## Info
ENTECH 380/1, Ver. 6.3
(Zuletzt geändert am 16. 7. 2025)
Programm zur Berechnung des Heizwärmebedarfes von Gebäuden nach der SIA-Norm 380/1
'Thermische Energie im Hochbau', Ausgabe 2016 und 2009 und der Berner Norm 2016
Huber Energietechnik AG |  |  |  | http://www.hetag.ch
Ingenieur- und Planungsbüro |  |  |  | Tel. 044 227 79 78
Jupiterstrasse 26 |  |  |  | Fax. 044 227 79 79
8032 Zürich |  |  |  | mail@hetag.ch
Lizenznummer:
Firma:
Adresse: |  |  | Nr.
PLZ: |  | Ort:
Tel.:
E-mail:
Bitte Firma und korrekte Lizenznummer eingeben
Informationen zur Ausgabe
Für den Energienachweis nach sia 380/1 werden folgende Ausdrucke benötigt:
'Nachweis', 'Projekt', 'Bau', 'Fenster', 'UWert', 'M'

## Projekt
Programm Entech 380/1, Ver. 6.3, BFE/EnFK-Zert.-Nr. 1639, SIA 380/1 (Ausgabe 2016) | [13 empty] | Qh=0kWh/m2 | [9 empty] | 0 | 48 | 48
ausgedruckt: |  | 2025-07-16 14:50 |  |  | für | [8 empty] | Seite 4 von 10 | [10 empty] | FALSE
FALSE
Baujahr:
| Projekt: | [6 empty] | Kataster: |  |  |  | Aktennr. | [11 empty] | 2025-07-16 14:50
| Projektadresse: |  |  |  |  | Nr. |  | PLZ: |  | Ort: | [5 empty] | Gebäudekategorie: |  | Kantone |  |  | Wärmebrücken: |  | Gebäudesockel: |  |  | Balkonplatte |  | Fensteranschlag: |  | Boden/Kellerrand |  | Rolladen |  | Stützen
Bauherrschaft:
[10 empty] | Tel.: | [5 empty] | 0 | 1 | 0 | 1 |  | 0 | 1 |  | 0 | 1 | 0 | 1 | 0 | 1 | 0 | 1 | 0 | 1 | 0 | 1 | Baujahr:
[16 empty] | I: Wohnen MFH | 2 | Alle | 2 |  | Beton, unterbr. Dämmschicht, Wand/Dach je 0.15 W/m2K | 2 |  | Keller unbeheizt, Backsteinwand 0.2 W/m2K | 2 | durchgehend betoniert, Wand Backstein 0.15 W/m2K | 2 | < 2 cm Wärmedämmung | 2 | Unterbr. Dämmschicht, < 2 cm Wärmedämmung | 2 | Dämmung Sturz und Rahmen 2cm | 2 | In Dämmschicht, ohne Flankendämmung, Aluminium | 2
| evtl. Vertreter: | [8 empty] | Email: | [5 empty] | II: Wohnen EFH | 3 | Aargau | 3 |  | Beton, unterbr. Dämmschicht, Wand/Dach je 0.25 W/m2K | 3 |  | Keller unbeheizt, Backsteinwand 0.3 W/m2K | 3 | durchgehend betoniert, Wand Backstein 0.25 W/m2K | 3 | 2-4 cm Wärmedämmung | 3 | Unterbr. Dämmschicht, 2-4 cm Wärmedämmung | 3 | Dämmung Sturz und Rahmen 4cm | 3 | In Dämmschicht, ohne Flankendämmung, Stahl | 3 | 2025
[16 empty] | III: Verwaltung | 4 | Appenzell Innerrhoden | 4 |  | Beton, unterbr. Dämmschicht, Wand/Dach je 0.35 W/m2K | 4 |  | Keller unbeheizt, Betonwand 0.2 W/m2K | 4 | durchgehend betoniert, Wand Backstein 0.35 W/m2K | 4 | 0 | 4 | Gebäudekanten mit unterbrochener Dämmschicht | 4 | Dämmung Sturz 4cm, gedämmte Rahmenverbreiterung | 4 | In Dämmschicht, ohne Flankendämmung, Beton | 4
| Adresse |  |  |  |  | Nr. |  | PLZ: |  | Ort: | [5 empty] | IV: Schulen | 5 | Appenzell Ausserrhoden | 5 |  | Beton, Deckendämmeinlage, Wand/Dach je 0.15 W/m2K | 5 |  | Keller unbeheizt, Betonwand 0.3 W/m2K | 5 | durchgehend betoniert, Wand Beton 0.15 W/m2K | 5 | 0 | 5 | Wand an isol. Kellerdecke, Bodenheizung, 0.2 W/m2K | 5 | 0 | 5 | Massive metallische Einzelkonsolen in Dämmschicht | 5
[16 empty] | V: Verkauf | 6 | Bern | 6 |  | Beton, Deckendämmeinlage, Wand/Dach je 0.25 W/m2K | 6 |  | Keller unbeheizt, Backstein, 50cm UK isoliert | 6 | durchgehend betoniert, Wand Beton 0.25 W/m2K | 6 | 0 | 6 | Wand an isol. Kellerdecke, Bodenheizung, 0.3 W/m2K | 6 | 0 | 6 | 0 | 6
| Wärmedämmprojekt: | [14 empty] | VI: Restaurants | 7 | Basel Land | 7 |  | Beton, Deckendämmeinlage, Wand/Dach je 0.35 W/m2K | 7 |  | Keller unbeheizt, Beton, Isolation 50cm UK Decke | 7 | durchgehend betoniert, Wand Beton 0.35 W/m2K | 7 | 0 | 7 | Wand an isol. Kellerdecke, ohne Bodenheizung, 0.2 W/m2K | 7 | 0 | 7 | 0 | 7
| Firma: | [8 empty] | Tel.: | [5 empty] | VII: Versammlungslokale | 8 | Basel Stadt | 8 |  | Wand Backstein, unterbr. Dämm, Wand/Dach je 0.15 W/m2K | 8 |  | Keller beheizt, Backsteinwand, Bodenheizung | 8 | mit gedämmten Baustahlkorbeinlagen | 8 | 0 | 8 | Wand an isol. Kellerdecke, ohne Bodenheizung, 0.3W/m2K | 8 | 0 | 8 | 0 | 8 | Ein- und Ausgabeblätter anonym bei Wettbewerben:
[16 empty] | VIII: Spitäler | 9 | Fribourg | 9 |  | Wand Backstein, unterbr. Dämm, Wand/Dach je 0.25 W/m2K | 9 |  | Keller beheizt, Betonwand, Bodenheizung | 9 | mit gedämmten Edelstahlkorb, Wand 0.15 W/m2K | 9 | 0 | 9 | 0 | 9 | 0 | 9 | 0 | 9
| Sachbearbeiter: | [8 empty] | Email: | [5 empty] | IX: Industrie | 10 | Genève | 10 |  | Wand Backstein, unterbr. Dämm, Wand/Dach je 0.35 W/m2K | 10 |  | Keller beheizt, Backsteinw, 50cm Deckendämm. | 10 | mit gedämmten Edelstahlkorb, Wand 0.25 W/m2K | 10 | 0 | 10 | 0 | 10 | 0 | 10 | 0 | 10 | Wettbewerb |  | FALSE
[16 empty] | X: Lager | 11 | Glarus | 11 |  | 0 | 11 |  | Keller beheizt, Backsteinw, Isolation 50cm UK Decke | 11 | mit gedämmten Edelstahlkorb, Wand 0.35 W/m2K | 11 | 0 | 11 | 0 | 11 | 0 | 11 | 0 | 11
| Adresse |  |  |  |  | Nr. |  | PLZ: |  | Ort: | [5 empty] | XI: Sportbauten | 12 | Graubünden | 12 |  | 0 | 12 |  | Keller beheizt, Backsteinw, Isolation 80cm UK Decke | 12 | 0 | 12 | 0 | 12 | 0 | 12 | 0 | 12 | 0 | 12
[16 empty] | XII: Hallenbäder | 13 | Jura | 13 |  | 0 | 13 |  | > 0.5 m unter Erdreichniveau | 13 | 0 | 13 | 0 | 13 | 0 | 13 | 0 | 13 | 0 | 13
| Nachweis: | [14 empty] | Projektart: |  | Luzern | 14 |  | 0 | 14 |  | 0 | 14 | 0 | 14 | 0 | 14 | 0 | 14 | 0 | 14 | 0 | 14
| Firma: |  | 0 | [6 empty] | Tel.: | 0 | [5 empty] | 1 | Neuenburg | 15 |  | 0 | 15 |  | 0 | 15 | 0 | 15 | 0 | 15 | 0 | 15 | 0 | 15 | 0 | 15
[16 empty] | Neubau | 2 | Nidwalden | 16
| Sachbearbeiter: | [8 empty] | Email: | [5 empty] | Anbau | 3 | Obwalden | 17 | [16 empty] | Pull-Downs: |  |  | Auswahltabellen: |  |  | Klimastationen: Pull-Downs und Auswahlfeld
[16 empty] | Umbau | 4 | St. Gallen | 18
| Adresse |  | , | [6 empty] | Email: | 0 |  |  |  |  | Umnutzung | 5 | Schaffhausen | 19 | [16 empty] | Gebäudekategorie: |  | 1
[16 empty] | 0 |  | Solothurn | 20
|  |  |  | Lizenznummer falsch! | [13 empty] | Schwyz | 21 | [16 empty] | Projekt: |  | 1 | Projekt: | Funktion:
[18 empty] | Thurgau | 22 | [23 empty] | 1
| Projektangaben |  |  |  |  | <---- |  | Gebäudekategorie: | [5 empty] | <-- |  | Click-Box: |  | Tessin | 23 | [16 empty] | Funktion: | 2 | 2 |  | SIA 380/1 (Ausgabe 2016) | 1 |  | 2 | 1
[16 empty] | x |  | Uri | 24 | [16 empty] | _Ver09 | FALSE | SIA 380/1 (Ausgabe 2016) | Neubau | SIA 380/1 (Ausgabe 2009) | 2 |  | 3 | 1
| Kanton für Nachweis: |  |  |  |  | <---- |  | Klimastation: | [5 empty] | <-- |  |  |  | Waadt | 25 | [16 empty] | Zertifikat | 1639 | SIA 380/1 (Ausgabe 2016) | Anbau | Optimierung | 3 |  | 4 | 0
[18 empty] | Wallis | 26 | [16 empty] | Wärmesp. pro EBF: |  | 2 | Umbau | Messwert | 4 |  | 5 | 147
| Funktion: |  |  | SIA 380/1 (Ausgabe 2016) |  | 0 |  | m ü.M.: |  |  |  | 0 | m |  |  |  |  | Zug | 27 | [16 empty] | Korr. Aussentemp. Min-P: |  | 0 | Umnutzung | Berner Norm 2016 | 5 |  | 6 | 144
[12 empty] | Standardwerte: | [5 empty] | Zürich | 28 | [16 empty] | Red.faktor Regelung: |  | 3 |  | MUKEN 2014 | 6 |  | 7
| Nutzungs- werte: |  | Raumtemperatur + Regelungszuschlag |  |  |  |  | Qi + DQi |  |  |  | 21 | °C |  |  |  |  | Fürstentum Liechtenstein | 29 | [16 empty] | Muken 2014 |  | FALSE |  |  |  |  | 8
|  |  | Personenfläche | [8 empty] | 0 | m2/P |  |  | Wärmespeicherfähigkeit |  | Regelungszuschlag: | [17 empty] | Wärmebrücke | Dach/Wand: | 1 | Standardwerte: |  |  |  | 9
|  |  | Wärmeabgabe | [8 empty] | 0 | W/P |  |  | 0 | 1 | 0 | 1 | [17 empty] | Sockel: | 1 | 20 |  |  |  | 10
|  |  | Präsenzzeit pro Tag | [8 empty] | 0 | h |  |  | massive Bauweise (Boden oder Decke und Wände massiv) | 2 | Einzelraum-Temperaturregelung oder TVL<30°C | 2 | [17 empty] | Balkon: | 1 | 0 |  |  |  | 11
|  |  | Elektrizitätsverbrauch pro Jahr | [8 empty] | 0 | kWh/m2 |  | 0 | mittlere Bauweise (Boden oder Decke oder Wände massiv) | 3 | Referenzraum-Temperaturregelung | 3 | [17 empty] | Fenster: | 1 | 0 |  |  |  | 12
|  |  | Reduktionsfaktor Elektrizitätsverbrauch | [8 empty] | 0 | - |  |  | leichte Bauweise (Holz-Ständerbau) | 4 | Aussentemperatur-Vorlauftemperaturregelung | 4 | [17 empty] | Boden: | 1 | 0 |  |  |  | 13
|  |  | thermisch wirksamer Aussenluft-Volumenstrom |  |  |  |  | V'/AE |  | m3/m2h |  | 0 | m3/m2h |  |  | sehr leichte Bauweise (Industrie-Stahlbau) | 5 | [19 empty] | Stützen: | 1 | 0 |  |  |  | 14
|  |  | Wärmebedarf für Warmwasser pro Jahr und EBF | [8 empty] | 0 | kWh/m2 |  | 0 | [21 empty] | Rolladenkasten | 1 | 0 |  |  |  | 15
[39 empty] | 0 |  |  |  | 16
| Wärmespeicherfähigkeit pro EBF: | [5 empty] | kWh/m2K | Regelungszuschlag: | [5 empty] | DQi |  | Regel-Faktor Fg aus alter Version | [19 empty] | Kontrollkästchen: |  |  | 0 |  |  |  | 17
| massive Bauweise (Boden oder Decke und Wände massiv) | [5 empty] | 0.15 | Referenzraum-Temperaturregelung | [5 empty] | 1 | 0.54 | 1 | [19 empty] | Bauteilheizung |  | 1 |  |  |  |  | 18
[36 empty] | vorgelagerte H.k. |  | 2 |  |  |  |  | 19
| Bauteilheizung | [14 empty] | Liechtenstein: | FALSE | [25 empty] | 20
[5 empty] | Max. Vorlauftemperatur der Heizung: |  |  | 50 | °C | 50 | °C |  |  |  |  | Volumen | 0 | m3 | [24 empty] | 21
| vorhanden | x |  |  | Temperaturzuschlag |  |  |  |  | 7.5 | °C |  |  |  |  | Grossprojekt | FALSE | [18 empty] | Mittlere Raumhöhe: |  | 0 |  |  |  |  | 22
23
| vorgelagerte Heizkörper | [41 empty] | 24
[5 empty] | Max. Vorlauftemperatur der Heizung: |  |  | 50 | °C | [26 empty] | Thermisch wirksamer Aussenluftvolumenstrom | [6 empty] | 25
| vorhanden | [8 empty] | 0 | [25 empty] | Vth = |  | 0 |  |  |  |  | 26
27
28
29
| Energiebezugsfläche EBF (AE, beheizte Bruttogeschossfläche) | [9 empty] | Brutto Raumhöhe [m] |  | aktiv beheizte EBF: |  |  | aktiv |  |  | hkorr = | 3 | [22 empty] | 30
[6 empty] | Bezeichnung: |  |  |  | EBF | [5 empty] | beheizt? |  |  | EBF korr | [23 empty] | 31
| Total EBF ( AE ): |  |  | 0 | m2 | [5 empty] | m2 |  |  | x |  | TRUE | 1 |  | 0 | m | [22 empty] | 32
| aktiv beheizte EBF: |  |  | 0 | m2 | [5 empty] | m2 |  |  | x |  | TRUE | 1 |  | 0 | m | [22 empty] | 33
[11 empty] | m2 |  |  | x |  | TRUE | 1 |  | 0 | m | [22 empty] | 34
| Volumen Baueingabe: |  |  | 2001 | m3 | [5 empty] | m2 |  |  | x |  | TRUE | 1 |  | 0 | m | [22 empty] | 35
[11 empty] | m2 |  |  | x |  | TRUE | 1 |  | 0 | m | [22 empty] | 36
| Volumen: | brutto |  | 0 | m3 | [5 empty] | m2 |  |  | x |  | TRUE | 1 |  | 0 | m | [22 empty] | 37
|  | netto |  | 0 | m3 | [5 empty] | m2 |  |  | x |  | TRUE | 1 |  | 0 | m | [22 empty] | 38
[17 empty] | 0 | [25 empty] | 39
[19 empty] | 0 | m | [22 empty] | 40
41
| Wärmebrücken: | [9 empty] | Y- / C- |  | Y- / C- |  |  | Lichte Raumhöhe: | [26 empty] | 42
|  |  |  | Nr. Wärmebrückenkatalog |  |  |  |  | Länge l |  | Wert |  | Wert |  |  | 2.4 | [26 empty] | 43
| Dach/Wand: | [8 empty] | m |  | W/mK | 0 | W/mK | [28 empty] | 44
45
| Gebäudesockel: | [8 empty] | m |  | W/mK | 0 | W/mK | [28 empty] | 46
47
| Balkonplatte: | [8 empty] | m |  | W/mK | 0 | W/mK | [28 empty] | 48
49
| Fensteranschlag: | [7 empty] | 0 | m ** |  | W/mK | 0 | W/mK | [28 empty] | 50
51
| Boden/Kellerwand: | [8 empty] | m |  | W/mK | 0 | W/mK | [28 empty] | 52
53
| Rolladenkasten: | [8 empty] | m |  | W/mK | 0 | W/mK | [28 empty] | 54
55
| Stützen, Träger: | [8 empty] | Stk. |  | W/K | 0 | W/K | [28 empty] | 56
[9 empty] | ** Länge für Fensteranschlag: 3m pro m2 Fensterfläche | [33 empty] | 57
58
59
60
61
62
63
64
65
66
67
68
69
70
71
72
73
74
75
76
77
78
79
80
81
82
83
84
85
86
87
88
89
90
91
92
93
94
95
96
97
98
99
100
101
102
103
104
105
106
107
108
109
Note on L45: Für MINERGIE: Wert aus MINERGIE - Nachweis übernehmen.

## Bau
Programm Entech 380/1, Ver. 6.3, BFE/EnFK-Zert.-Nr. 1639, SIA 380/1 (Ausgabe 2016) | [15 empty] | 0 | [7 empty] | Qh=0kWh/m2
ausgedruckt: |  |  |  |  | 2025-07-16 14:50 |  |  | für | [16 empty] | Seite 5 von 10
Flächen und Wärmedurchgangswerte:
[11 empty] | 0 | [14 empty] | Kontrollkasten (fix)
|  |  | Gebäude Gedreht? | [5 empty] | <---- |  |  |  |  | x | : Bauteilheizung oder vorgelagerter Heizkörper (Fenster) vorhanden | [10 empty] | TRUE |  |  | Code für Drehung: | 0
[16 empty] | (in weisse Zelle vor dem Bauteil ein "x" zur Auswahl einfügen) | [9 empty] | x | [6 empty] | Transparente Wärmedämmung TWD / Lucido | [6 empty] | Bauteilheizungen
| Bauteilheizung | [12 empty] | Bauteilheizung
|  |  | Fassaden: |  | 0 | [10 empty] | 0 | [11 empty] | Definitionen:
|  | 0 |  |  |  |  | Nord | [7 empty] | 0 |  |  |  |  | Ost
|  |  | Wand gegen aussen: | [7 empty] | Rechen- |  |  |  |  | Wand gegen aussen: | [7 empty] | Rechen- |  | Gedreht: | [6 empty] | TWD | 32 | 33 | 34 | 35 | U mittel
|  |  | Wand |  | Fenster |  | Wand |  | Nr. | U-Wert | Wert | b-Wert |  |  |  | Wand |  | Fenster |  | Wand |  | Nr. | U-Wert | Wert | b-Wert |  |  | Fehler1: |  | doppelt |  |  | Monat | A * U | A * U | A * U | A * U | W/m2K |  | Bauteilheizungen
|  |  | mit Fenster |  |  |  | ohne Fenster |  |  | [W/m2K] | [W/m2K] |  |  |  |  | mit Fenster |  |  |  | ohne Fenster |  |  | [W/m2K] | [W/m2K] |  | Ja | [6 empty] | 1 | 0 | 0 | 0 | 0 | 0 | [7 empty] | Fassaden
|  | N1 |  | m2 |  | m2 | 0 | m2 |  |  | 0 | 1 |  |  | E1 |  | m2 |  | m2 | 0 | m2 |  |  | 0 | 1 | ja | [6 empty] | 2 | 0 | 0 | 0 | 0 | 0 |  | Wände |  | Boden |  | Dach |  | Süd: | Ost | West | Nord
|  | N2 |  | m2 |  | m2 | 0 | m2 |  |  | 0 | 1 |  |  | E2 |  | m2 |  | m2 | 0 | m2 |  |  | 0 | 1 | Nein |  | Durchschnitt der Wände gegen aussen, beheizt, unbeheizt und Erde: |  |  |  |  | 3 | 0 | 0 | 0 | 0 | 0 |  | FALSE | gg. Erdreich | TRUE | gg. aussen | FALSE | Flachdach | FALSE | FALSE | FALSE | FALSE |  |  | Fassaden
|  | N3 |  | m2 |  | m2 | 0 | m2 |  |  | 0 | 1 |  |  | E3 |  | m2 |  | m2 | 0 | m2 |  |  | 0 | 1 | nein |  | Fläche | U-Wert | b-Wert | Flächengewichtet |  | 4 | 0 | 0 | 0 | 0 | 0 |  | FALSE | gg. Erdreich | TRUE | gg. aussen | FALSE | Flachdach | FALSE | FALSE | FALSE | FALSE |  |  | Bauteilheizungen
|  | N4 |  | m2 |  | m2 | 0 | m2 |  |  | 0 | 1 |  |  | E4 |  | m2 |  | m2 | 0 | m2 |  |  | 0 | 1 | 0 |  | 0 | 0 | 1 | 1 | Erde | 5 | 0 | 0 | 0 | 0 | 0 |  | FALSE | gg. beheizt | TRUE | gg. Erdreich | FALSE | Schrägdach | FALSE | FALSE | FALSE | FALSE
|  | N5 |  | m2 |  | m2 | 0 | m2 |  |  | 0 | 1 |  |  | E5 |  | m2 |  | m2 | 0 | m2 |  |  | 0 | 1 | 0° | 0 | 0 | 0 | 1 | 0 | beheizt | 6 | 0 | 0 | 0 | 0 | 0 |  | FALSE | gg. beheizt | TRUE | gg. Erdreich | FALSE | gg. unbeheizt | FALSE | FALSE | FALSE | FALSE
|  |  | 0 | m2 | 0 | m2 | 0 | m2 |  |  | 0 |  |  |  |  | 0 | m2 | 0 | m2 | 0 | m2 |  |  | 0 |  | 45° | 1 | 0 | 0 | 1 | 1 | unbeheizt | 7 | 0 | 0 | 0 | 0 | 0 |  | FALSE | gg. unbeheizt | TRUE | gg. unbeheizt | FALSE | gg. unbeheizt | FALSE | FALSE | FALSE | FALSE |  |  | Flächen und U-Werte
|  |  | Türe gegen aussen: |  |  |  |  | m2 |  |  | 0 | 1 |  |  |  | Türe gegen aussen: |  |  |  |  | m2 |  |  | 0 | 1 | -22.5° | 2 | [5 empty] | 8 | 0 | 0 | 0 | 0 | 0 |  | FALSE | gg. unbeheizt | TRUE | gg. unbeheizt | FALSE | gg. beheizt | Süd: | Wände ohne Bauteilheizung |  |  |  | 0 | m2 |  | 0 | W/m2K
| Nr. |  | Wand gegen unbeheizt oder Erde: | [10 empty] | Nr. |  | Wand gegen unbeheizt oder Erde: | [9 empty] | 22.5° | 3 | Durchschnitt der Böden gegen aussen, beheizt, unbeheizt und Erde: |  |  |  |  | 9 | 0 | 0 | 0 | 0 | 0 |  | FALSE | gg. unbeheizt | FALSE | gg. beheizt | FALSE | gg. beheizt |  | Wände mit Bauteilheizung |  |  |  | 0 | m2 |  | 0 | W/m2K
|  |  | Türen gegen unbeheizt |  |  |  |  | m2 |  |  | 0 | 1 |  |  |  | Türen gegen unbeheizt |  |  |  |  | m2 |  |  | 0 | 1 |  |  | Fläche | U-Wert | b-Wert | Flächengewichtet |  | 10 | 0 | 0 | 0 | 0 | 0 |  |  |  | FALSE | gg. beheizt |  |  | Ost: | Wände ohne Bauteilheizung |  |  |  | 0 | m2 |  | 0 | W/m2K
| 1 |  | Wand gegen Erdreich |  |  |  |  | m2 |  |  | 0 | 1 |  | 1 |  | Wand gegen Erdreich |  |  |  |  | m2 |  |  | 0 | 1 |  | aussen | 0 | 0 |  |  |  | 11 | 0 | 0 | 0 | 0 | 0 | [8 empty] | Wände mit Bauteilheizung |  |  |  | 0 | m2 |  | 0 | W/m2K
| 2 |  | Wand gegen Erdreich |  |  |  |  | m2 |  |  | 0 | 1 |  | 2 |  | Wand gegen Erdreich |  |  |  |  | m2 |  |  | 0 | 1 |  | unbeheizt | 0 | 0 | 1 | 1 |  | 12 | 0 | 0 | 0 | 0 | 0 | [7 empty] | West: | Wände ohne Bauteilheizung |  |  |  | 0 | m2 |  | 0 | W/m2K
|  |  | Wand gegen unbeheizt |  |  |  |  | m2 |  |  | 0 | 1 |  |  |  | Wand gegen unbeheizt |  |  |  |  | m2 |  |  | 0 | 1 |  | Erde | 0 | 0 | 1 | 1 | [15 empty] | Wände mit Bauteilheizung |  |  |  | 0 | m2 |  | 0 | W/m2K
|  |  | Wand gegen unbeheizt |  |  |  |  | m2 |  |  | 0 | 1 |  |  |  | Wand gegen unbeheizt |  |  |  |  | m2 |  |  | 0 | 1 |  | beheizt | 0 | 0 | 1 | 0 | 0 | [13 empty] | Nord: | Wände ohne Bauteilheizung |  |  |  | 0 | m2 |  | 0 | W/m2K
[27 empty] | unbeheizt+Erde |  |  |  | 0 |  | TWD |  | A | U | g | [9 empty] | Wände mit Bauteilheizung |  |  |  | 0 | m2 |  | 0 | W/m2K
| Bauteilheizung |  | 0 | [10 empty] | Bauteilheizung |  | 0 | [17 empty] | Süd | 0 | 100 | 0
|  | 0 |  |  |  |  | West | [7 empty] | 0 |  |  |  |  | Süd | [7 empty] | Durchschnitt der Dächer gegen aussen, beheizt und unbeheizt: | [5 empty] | Ost | 0 | 100 | 0
|  |  | Wand gegen aussen: | [7 empty] | Rechen- |  |  |  |  | Wand gegen aussen: | [7 empty] | Rechen- |  | unbeheiz- |  | Fläche | U-Wert | b-Wert | Flächengewichtet |  |  | West | 0 | 100 | 0 | [8 empty] | Wand gegen aussen: Fläche und U-Wert für Heizwärmeberechnung:
|  |  | Wand |  | Fenster |  | Wand |  | Nr. | U-Wert | Wert | b-Wert |  |  |  | Wand |  | Fenster |  | Wand |  | Nr. | U-Wert | Wert | b-Wert | ter Raum |  | 0 | 0 |  |  |  |  | Nord | 0 | 100 | 0
|  |  | mit Fenster |  |  |  | ohne Fenster |  |  | [W/m2K] | [W/m2K] |  |  |  |  | mit Fenster |  |  |  | ohne Fenster |  |  | [W/m2K] | [W/m2K] |  |  |  | 0 | 0 | 1 | 1 | unbeheizt | [13 empty] | Wände ohne Bauteilheizung |  |  |  | 0 | m2 |  | 0 | W/m2K
|  | W1 |  | m2 |  | m2 | 0 | m2 |  |  | 0 | 1 |  |  | S1 |  | m2 |  | m2 | 0 | m2 |  |  | 0 | 1 | 1 |  | 0 | 0 | 1 | 0 | beheizt |  | Total | 0 | 0 | [9 empty] | Wände mit Bauteilheizung |  |  |  | 0 | m2 |  | 0 | W/m2K
|  | W2 |  | m2 |  | m2 | 0 | m2 |  |  | 0 | 1 |  |  | S2 |  | m2 |  | m2 | 0 | m2 |  |  | 0 | 1 | 2 |  |  |  |  | 0 | unbeheizt+Erde | [13 empty] | Gesamtfläche |  |  |  | 0 | m2 |  | 0 | W/m2K
|  | W3 |  | m2 |  | m2 | 0 | m2 |  |  | 0 | 1 |  |  | S3 |  | m2 |  | m2 | 0 | m2 |  |  | 0 | 1 | 3
|  | W4 |  | m2 |  | m2 | 0 | m2 |  |  | 0 | 1 |  |  | S4 |  | m2 |  | m2 | 0 | m2 |  |  | 0 | 1 | 4 |  | SIA 380/1 und EN ISO 13370
|  | W5 |  | m2 |  | m2 | 0 | m2 |  |  | 0 | 1 |  |  | S5 |  | m2 |  | m2 | 0 | m2 |  |  | 0 | 1 | 5 |  |  | Auswahl |  | gewählt | [14 empty] | Total Nordfassade: |  |  |  | 0 | m2 |  |  | 0 | W/m2K
|  |  | 0 | m2 | 0 | m2 | 0 | m2 |  |  | 0 |  |  |  |  | 0 | m2 | 0 | m2 | 0 | m2 |  |  | 0 |  |  |  |  | Wand | Boden | Wand | Boden | Boden gegen Erdreich: b-Wert SIA 380/1 | [5 empty] | b-Wert ISO 13370 | [6 empty] | Total Ostfassade: |  |  |  | 0 | m2 |  |  | 0 | W/m2K
|  |  | Türe gegen aussen: |  |  |  |  | m2 |  |  | 0 | 1 |  |  |  | Türe gegen aussen: |  |  |  |  | m2 |  |  | 0 | 1 | 1 =fehldnde Eingaben |  | SIA 380/1 | TRUE | TRUE | TRUE | TRUE | 1. Boden: | 0 | 0.8 | 0.66 | 0.53 |  | 1 | [6 empty] | Total Westfassade: |  |  |  | 0 | m2 |  |  | 0 | W/m2K
| Nr. |  | Wand gegen unbeheizt oder Erde: | [10 empty] | Nr. |  | Wand gegen unbeheizt oder Erde: | [9 empty] | 0 |  | ISO13370 | FALSE | FALSE | FALSE | FALSE | 2. Boden: | 0 | 0.8 | 0.66 | 0.53 |  | 1 | [6 empty] | Total Südfassade: |  |  |  | 0 | m2 |  |  | 0 | W/m2K
|  |  | Türen gegen unbeheizt |  |  |  |  | m2 |  |  | 0 | 1 |  |  |  | Türen gegen unbeheizt |  |  |  |  | m2 |  |  | 0 | 1 | 0 |  |  | TRUE | TRUE
| 1 |  | Wand gegen Erdreich |  |  |  |  | m2 |  |  | 0 | 1 |  | 1 |  | Wand gegen Erdreich |  |  |  |  | m2 |  |  | 0 | 1
| 2 |  | Wand gegen Erdreich |  |  |  |  | m2 |  |  | 0 | 1 |  | 2 |  | Wand gegen Erdreich |  |  |  |  | m2 |  |  | 0 | 1 | Pull-down |  | Nord | 1 | 0 | m2
|  |  | Wand gegen unbeheizt |  |  |  |  | m2 |  |  | 0 | 1 |  |  |  | Wand gegen unbeheizt |  |  |  |  | m2 |  |  | 0 | 1 | 1 |  | Ost | 2 | 0 | m2
|  |  | Wand gegen unbeheizt |  |  |  |  | m2 |  |  | 0 | 1 |  |  |  | Wand gegen unbeheizt |  |  |  |  | m2 |  |  | 0 | 1 | 1 |  | West | 3 | 0 | m2
[14 empty] | 0 | [11 empty] | In Bilanz |  | Süd | 4 | 0 | m2
| Nr. |  | Unbeheizter Raum oder Erdreich: | [8 empty] | b-Wert |  |  |  | Wand gegen beheizt: | [9 empty] | TRUE | x | [5 empty] | Unbeheizter Raum ist:
| 1. |  | unbeheizter Raum | [8 empty] | <---- | [5 empty] | Temperatur |  |  |  | Nr. | U-Wert |  |  | TRUE | x | fg1 | fg2 | b' | Tiefe |  | 0 |  |  |  |  | 1 | 0 |  |  |  | 1
| 2. |  | unbeheizter Raum | [8 empty] | <---- | [5 empty] | Nachbarraum |  | Flächen |  |  | [W/m2K] |  | Expos. |  |  | 1.5 | 0.72414 | 1.0862 | 0 |  | Estrichraum, Schrägdach ungedämmt |  |  |  |  | 2 | Estrichraum, Schrägdach ungedämmt |  |  |  | 2
| 3. |  | unbeheizter Raum | [8 empty] | <---- |  |  |  | 1. Wand |  |  | °C |  | m2 |  |  | 0 |  | 1 |  | 1.5 | 0.72414 | 1.0862 | 0 |  | Estrichraum, Schrägdach gedämmt Uue<0.4W/m2K |  |  |  |  | 3 | Estrichraum, Schrägdach gedämmt Uue<0.4W/m2K |  |  |  | 3
| 4. |  | unbeheizter Raum | [8 empty] | <---- |  |  |  | 2. Wand |  |  | °C |  | m2 |  |  | 0 |  | 1 | [6 empty] | Kellerraum ganz im Erdreich |  |  |  |  | 4 | angebauter Raum ungedämmt |  |  |  | 4
[18 empty] | (inkl. Regelungszuschlag des Nachbarraums) | [7 empty] | Pull-down |  | 1 | 1 | #REF! | 0 |  | Kellerraum ganz im Erdreich, gedämmt Uue<0.4 W/m2K |  |  |  |  | 5 | angebauter Raum, gedämmt Uue<0.4 W/m2K |  |  |  | 5
|  |  | Wände gegen Erdreich: | [6 empty] | 0 | [15 empty] | 1 |  | 1 | 1 | #REF! | 0 |  | Kellerraum teilweise oder ganz über Erdreich |  |  |  |  | 6 | Glasvorbau |  |  |  | 6
[7 empty] | Tiefe im |  |  | Wand- | [5 empty] | mittlerer | [9 empty] | 1 | [6 empty] | Kellerraum teilweise über Erdreich, gedämmt Uue<0.4W/m2K |  |  |  |  | 7 |  |  |  |  | 7
| Nr. | [5 empty] | Erdreich: |  |  | dicke |  | b-Wert |  |  |  | U-Wert |  |  |  | Methode: |  | SIA 380 / 1 |  |  |  | 1 |  | 1 | 1 | #VALUE! | 0 |  | angebauter Raum ungedämmt |  |  |  |  | 8 |  |  |  |  | 8
| 1. |  | Wand gegen das Erdreich |  |  |  |  | m |  |  | m | 1 |  |  |  | 0 |  |  |  | Frostriegel: * |  | kein Frostriegel |  |  |  | 1 |  | 1 | 1 | #VALUE! | 0 |  | angebauter Raum, gedämmt Uue<0.4 W/m2K |  |  |  |  | 9 |  |  |  |  | 9
| 2. |  | Wand gegen das Erdreich |  |  |  |  | m |  |  | m | 1 |  |  |  | 0 |  |  |  | Bodenmaterial: |  | Ton oder Silt | [5 empty] | 1 | 1 | #VALUE! | 0 |  | Glasvorbau |  |  |  |  | 10 |  |  |  |  | 10
|  |  | 0 | [21 empty] | * H=Höhe, D=Dämmstärke, l=lambda-Wert Dämmst.
[28 empty] | 1 | 1 | #VALUE! | 0
| Heizung | [31 empty] | Kellerraum ist:
|  |  | Boden: |  |  |  | 0 |  |  |  |  | Tiefe im |  |  |  | Perimeter- | [16 empty] | 0 |  |  |  |  | 1
[7 empty] | Flächen |  | Nr. | U-Wert |  | Erdreich: |  |  |  | länge |  | b-Wert |  | 0 | [12 empty] | Kellerraum ganz im Erdreich |  |  |  |  | 2
| x |  | 1. Boden gegen aussen |  |  |  |  | m2 |  |  | 0 | [6 empty] | 1 |  | Methode: |  | SIA 380 / 1 | [10 empty] | Kellerraum ganz im Erdreich, gedämmt Uue<0.4 W/m2K |  |  |  |  | 3 | Methode: |  |  |  | ISO13370
| x |  | 2. Boden gegen aussen |  |  |  |  | m2 |  |  | 0 | 0 | [5 empty] | 1 | [6 empty] | * B=Breite, D=Dämmstärke, l=lambda-Wert Dämmst. | [7 empty] | Kellerraum teilweise oder ganz über Erdreich |  |  |  |  | 4 | SIA 380 / 1 |  |  |  | FALSE
[28 empty] | 1 | 1 | 1 | 0 |  | Kellerraum teilweise über Erdreich, gedämmt Uue<0.4W/m2K |  |  |  |  | 5 | EN ISO 13370 |  |  |  | TRUE
| x |  | 1. Boden gegen Erdreich |  |  |  |  | m2 |  |  | 0 |  | m |  |  |  | m | 1 |  | Frostriegel: * |  | keine Randstreifendämmung |  |  |  | Pull-down |  | 1 | 1 | 1 | 0
| x |  | 2. Boden gegen Erdreich |  |  |  |  | m2 |  |  | 0 |  | m |  |  |  | m | 1 |  | Bodenmaterial: |  | Ton oder Silt
[26 empty] | 1 |  | 1.5 | 0.72414 | 1.0862 | 0 |  | Bodenmaterial:
| x |  | 1. Boden gegen unbeheizt: |  |  |  |  | m2 |  |  | 0 | [6 empty] | 1 | [7 empty] | 1 |  | 1.5 | 0.72414 | 1.0862 | 0 |  | Ton oder Silt |  |  |  |  | 1
| x |  | 2. Boden gegen unbeheizt |  |  |  |  | m2 |  |  | 0 | [6 empty] | 1 | [14 empty] | Sand oder Kies (feucht) |  |  |  |  | 2
[26 empty] | 1 |  | 1 | 1 | 1 | 0 |  | homogener Felsen |  |  |  |  | 3
|  |  | Treppe / Lift gegen unbeheizt |  |  |  |  | m2 |  | 0 | 0 | 0 | [5 empty] | 1 |  | 0 | [5 empty] | 1 |  | 1 | 1 | 1 | 0 |  | l = | 1.5 | W/mK | Boden Frostriegel
|  |  | 1. Boden gegen beheizt |  |  |  |  | m2 |  |  | 0 |  |  | Temp Nachb: |  |  | °C | (inkl. Regelungszuschlag des Nachbarraums) | [7 empty] | TRUE | x | 1 | 1 | #VALUE! | 0 |  | l = | 1.5 | W/mK | Boden Randstreifen
|  |  | 2. Boden gegen beheizt |  |  |  |  | m2 |  |  | 0 |  |  | Temp Nachb: |  |  | °C | (inkl. Regelungszuschlag des Nachbarraums) | [7 empty] | TRUE | x | 1 | 1 | #VALUE! | 0
In Bilanz
[35 empty] | Randstreifen senkrecht: | [5 empty] | Randstreifen wagrecht:
Heizung
|  |  | Dach | [12 empty] | Temp.
[7 empty] | Flächen |  | Nr. | U-Wert | [5 empty] | ben. Raum |  | b-Wert |  | Unbeheizter Raum | [7 empty] | 1 | 1 | 1 | 0
|  |  | Dachfenster (horizontal) |  |  |  | 0 | m2 |  |  | 0 | W/m2K | [5 empty] | 1 | [9 empty] | 1 | 1 | 1 | 0 |  |  |  | kein Frostriegel |  |  |  |  | 1 | keine Randstreifendämmung |  | 1
|  | H1 | 1. Flachdach |  |  |  |  | m2 |  |  | 0 | W/m2K | [5 empty] | 1 | [7 empty] | Pull-down |  | 1 | 1 | 1 | 0 |  |  |  | H = 1 m, D = 0.1 m, l = 0.035 |  |  |  |  | 2 | B = 1 m, D = 0.1 m, l = 0.035 |  | 2 | [7 empty] | 0
|  | H2 | 2. Flachdach |  |  |  |  | m2 |  |  | 0 | W/m2K | [5 empty] | 1 | [7 empty] | TRUE | x | 1 | 1 | 1 | 0 |  |  |  | H = 1 m, D = 0.1 m, l = 0.04 |  |  |  |  | 3 | B = 1 m, D = 0.1 m, l = 0.04 |  | 3
|  | H3 | Schrägdach |  |  |  |  | m2 |  |  | 0 | W/m2K | [5 empty] | 1 | [7 empty] | TRUE | x | [7 empty] | H = 1 m, D = 0.1 m, l = 0.06 |  |  |  |  | 4 | B = 1 m, D = 0.1 m, l = 0.06 |  | 4
[26 empty] | In Bilanz |  | 1 | 1 | 1 | 0 |  |  |  | H = 1 m, D = 0.1 m, l = 0.08 |  |  |  |  | 5 | B = 1 m, D = 0.1 m, l = 0.08 |  | 5
|  |  | 1. Decke gegen unbeheizt |  |  |  |  | m2 |  |  | 0 | W/m2K | [5 empty] | 1 | [9 empty] | 1 | 1 | 1 | 0 |  |  |  | H = 1 m, D = 0.08 m, l = 0.03 |  |  |  |  | 6 | B = 1 m, D = 0.08 m, l = 0.03 |  | 6
|  |  | 2. Decke gegen unbeheizt |  |  |  |  | m2 |  |  | 0 | W/m2K | [5 empty] | 1 | [16 empty] | H = 1 m, D = 0.08 m, l = 0.04 |  |  |  |  | 7 | B = 1 m, D = 0.08 m, l = 0.04 |  | 7
[26 empty] | 1 |  | 1 | 1 | #VALUE! |  |  |  |  | H = 1 m, D = 0.08 m, l = 0.06 |  |  |  |  | 8 | B = 1 m, D = 0.08 m, l = 0.06 |  | 8
|  |  | 1. Decke gegen beheizt |  |  |  |  | m2 |  |  | 0 | W/m2K |  |  |  |  | °C | (inkl. Regelungs- und Temperaturzuschlag für Bodenheizung) | [7 empty] | 1 |  | 1 | 1 | #VALUE! |  |  |  |  | H = 1 m, D = 0.08 m, l = 0.08 |  |  |  |  | 9 | B = 1 m, D = 0.08 m, l = 0.08 |  | 9
|  |  | 2. Decke gegen beheizt |  |  |  |  | m2 |  |  | 0 | W/m2K |  |  |  |  | °C | (inkl. Regelungs- und Temperaturzuschlag für Bodenheizung) | [16 empty] | H = 1 m, D = 0.05 m, l = 0.03 |  |  |  |  | 10 | B = 1 m, D = 0.05 m, l = 0.03 |  | 10
[35 empty] | H = 1 m, D = 0.05 m, l = 0.04 |  |  |  |  | 11 | B = 1 m, D = 0.05 m, l = 0.04 |  | 11
|  |  | Decke gegen Erdreich |  |  |  |  | m2 |  |  | 0 | W/m2K |  |  | Tiefe: |  | m | 1 | [16 empty] | H = 1 m, D = 0.05 m, l = 0.06 |  |  |  |  | 12 | B = 1 m, D = 0.05 m, l = 0.06 |  | 12
[7 empty] | 6 | [27 empty] | H = 1 m, D = 0.05 m, l = 0.08 |  |  |  |  | 13 | B = 1 m, D = 0.05 m, l = 0.08 |  | 13
|  |  | TWD / Lucido: |  |  |  | Die monatsweisen U-Werte und g-Werte sind auf dem Blatt 'UWert' einzutragen. | [27 empty] | H = 2 m, D = 0.1 m, l = 0.035 |  |  |  |  | 14 | B = 2 m, D = 0.1 m, l = 0.035 |  | 14
[35 empty] | H = 2 m, D = 0.1 m, l = 0.04 |  |  |  |  | 15 | B = 2 m, D = 0.1 m, l = 0.04 |  | 15
|  |  |  | Süd |  | m2 | 32 |  |  | Ost |  | 33 |  |  |  |  | West |  | 34 |  |  | Nord |  | 35 | [10 empty] | H = 2 m, D = 0.1 m, l = 0.06 |  |  |  |  | 16 | B = 2 m, D = 0.1 m, l = 0.06 |  | 16
[35 empty] | H = 2 m, D = 0.1 m, l = 0.08 |  |  |  |  | 17 | B = 2 m, D = 0.1 m, l = 0.08 |  | 17
[28 empty] | Berechnung der Reduktiondfaktoren gegen das Erdreich | [6 empty] | H = 2 m, D = 0.08 m, l = 0.03 |  |  |  |  | 18 | B = 2 m, D = 0.08 m, l = 0.03 |  | 18
[35 empty] | H = 2 m, D = 0.08 m, l = 0.04 |  |  |  |  | 19 | B = 2 m, D = 0.08 m, l = 0.04 |  | 19
[28 empty] | nach Norm SN EN ISO 13370 | [6 empty] | H = 2 m, D = 0.08 m, l = 0.06 |  |  |  |  | 20 | B = 2 m, D = 0.08 m, l = 0.06 |  | 20
[28 empty] | Charakteristisches Bodenplattenmass 1 |  |  | 0 |  |  |  | H = 2 m, D = 0.08 m, l = 0.08 |  |  |  |  | 21 | B = 2 m, D = 0.08 m, l = 0.08 |  | 21
[28 empty] | Charakteristisches Bodenplattenmass 2 |  |  | 0 |  |  |  | H = 2 m, D = 0.05 m, l = 0.03 |  |  |  |  | 22 | B = 2 m, D = 0.05 m, l = 0.03 |  | 22
[28 empty] | Wirksame Gesamtdicke der Bodenplatte dt1 |  |  | 0 |  |  |  | H = 2 m, D = 0.05 m, l = 0.04 |  |  |  |  | 23 | B = 2 m, D = 0.05 m, l = 0.04 |  | 23
[28 empty] | Wirksame Gesamtdicke der Bodenplatte dt2 |  |  | 0 |  |  |  | H = 2 m, D = 0.05 m, l = 0.06 |  |  |  |  | 24 | B = 2 m, D = 0.05 m, l = 0.06 |  | 24
[28 empty] | Bodendicke |  |  | 0 |  |  |  | H = 2 m, D = 0.05 m, l = 0.08 |  |  |  |  | 25 | B = 2 m, D = 0.05 m, l = 0.08 |  | 25
[26 empty] | 0 |  | Wirksame gesamtdicke der Kellerwand1: dw1 = |  |  | 0 |  |  |  | H = 3 m, D = 0.1 m, l = 0.035 |  |  |  |  | 26 | B = 3 m, D = 0.1 m, l = 0.035 |  | 26
[28 empty] | Wirksame gesamtdicke der Kellerwand2: dw2 = |  |  | 0 |  |  |  | H = 3 m, D = 0.1 m, l = 0.04 |  |  |  |  | 27 | B = 3 m, D = 0.1 m, l = 0.04 |  | 27
[28 empty] | Ubf1 dt1+z1/2<>B'1 |  |  | 0 |  |  |  | H = 3 m, D = 0.1 m, l = 0.06 |  |  |  |  | 28 | B = 3 m, D = 0.1 m, l = 0.06 |  | 28
[28 empty] | Ubf2 dt2+z2/2<>B'2 |  |  | 0 |  |  |  | H = 3 m, D = 0.1 m, l = 0.08 |  |  |  |  | 29 | B = 3 m, D = 0.1 m, l = 0.08 |  | 29
[28 empty] | Ubw1 dw1<>dt1 |  |  | 0 |  |  |  | H = 3 m, D = 0.08 m, l = 0.03 |  |  |  |  | 30 | B = 3 m, D = 0.08 m, l = 0.03 |  | 30
[28 empty] | Ubw2 dw2<>dt2 |  |  | 0 |  |  |  | H = 3 m, D = 0.08 m, l = 0.04 |  |  |  |  | 31 | B = 3 m, D = 0.08 m, l = 0.04 |  | 31
[28 empty] | Ubf1 dt1+z1/2<B'1 |  |  | 0 |  |  |  | H = 3 m, D = 0.08 m, l = 0.06 |  |  |  |  | 32 | B = 3 m, D = 0.08 m, l = 0.06 |  | 32
[28 empty] | Ubf2 dt2+z2/2<B'2 |  |  | 0 |  |  |  | H = 3 m, D = 0.08 m, l = 0.08 |  |  |  |  | 33 | B = 3 m, D = 0.08 m, l = 0.08 |  | 33
[28 empty] | Ubw1 dw1<dt1 |  |  | 0 |  |  |  | H = 3 m, D = 0.05 m, l = 0.03 |  |  |  |  | 34 | B = 3 m, D = 0.05 m, l = 0.03 |  | 34
[28 empty] | Ubw2 dw2<dt2 |  |  | 0 |  |  |  | H = 3 m, D = 0.05 m, l = 0.04 |  |  |  |  | 35 | B = 3 m, D = 0.05 m, l = 0.04 |  | 35
[28 empty] | Wirksamer Wärmedurchlasskoeffizient Bodenplatte 1 |  |  | 0 |  |  |  | H = 3 m, D = 0.05 m, l = 0.06 |  |  |  |  | 36 | B = 3 m, D = 0.05 m, l = 0.06 |  | 36
[28 empty] | Wirksamer Wärmedurchlasskoeffizient Bodenplatte 2 |  |  | 0 |  |  |  | H = 3 m, D = 0.05 m, l = 0.08 |  |  |  |  | 37 | B = 3 m, D = 0.05 m, l = 0.08 |  | 37
[28 empty] | Wirksamer Wärmedurchlasskoeffizient Wand 1 |  |  | 0 |  |  |  | H = 5 m, D = 0.1 m, l = 0.035 |  |  |  |  | 38 | B = 5 m, D = 0.1 m, l = 0.035 |  | 38
[28 empty] | Wirksamer Wärmedurchlasskoeffizient Wand 2 |  |  | 0 |  |  |  | H = 5 m, D = 0.1 m, l = 0.04 |  |  |  |  | 39 | B = 5 m, D = 0.1 m, l = 0.04 |  | 39
[28 empty] | Wirksamer Wärmedurchlasskoeffizient gesamtes Kellergeschoss 1 |  |  | 0 |  |  |  | H = 5 m, D = 0.1 m, l = 0.06 |  |  |  |  | 40 | B = 5 m, D = 0.1 m, l = 0.06 |  | 40
[28 empty] | Wirksamer Wärmedurchlasskoeffizient gesamtes Kellergeschoss 2 |  |  | 0 |  |  |  | H = 5 m, D = 0.1 m, l = 0.08 |  |  |  |  | 41 | B = 5 m, D = 0.1 m, l = 0.08 |  | 41
[35 empty] | H = 5 m, D = 0.08 m, l = 0.03 |  |  |  |  | 42 | B = 5 m, D = 0.08 m, l = 0.03 |  | 42
[28 empty] | EN ISO 13370:1998 Bodenplatte mit Randdämmung | [6 empty] | H = 5 m, D = 0.08 m, l = 0.04 |  |  |  |  | 43 | B = 5 m, D = 0.08 m, l = 0.04 |  | 43
[35 empty] | H = 5 m, D = 0.08 m, l = 0.06 |  |  |  |  | 44 | B = 5 m, D = 0.08 m, l = 0.06 |  | 44
[28 empty] | erforderliche Angaben: |  | Randdämmung |  | Randdämmung |  |  | H = 5 m, D = 0.08 m, l = 0.08 |  |  |  |  | 45 | B = 5 m, D = 0.08 m, l = 0.08 |  | 45
[30 empty] | senkrecht |  | waagrecht |  |  | H = 5 m, D = 0.05 m, l = 0.03 |  |  |  |  | 46 | B = 5 m, D = 0.05 m, l = 0.03 |  | 46
[29 empty] | A = | 0 | m2 | 0 | m2 |  | H = 5 m, D = 0.05 m, l = 0.04 |  |  |  |  | 47 | B = 5 m, D = 0.05 m, l = 0.04 |  | 47
[29 empty] | P = | 0 | m | 0 | m |  | H = 5 m, D = 0.05 m, l = 0.06 |  |  |  |  | 48 | B = 5 m, D = 0.05 m, l = 0.06 |  | 48
[29 empty] | Rn = | 0 | m2K/W | 0 | m2K/W |  | H = 5 m, D = 0.05 m, l = 0.08 |  |  |  |  | 49 | B = 5 m, D = 0.05 m, l = 0.08 |  | 49
[29 empty] | dn = | 0 | m | 0 | m |  | H = 8 m, D = 0.1 m, l = 0.035 |  |  |  |  | 50 | B = 8 m, D = 0.1 m, l = 0.035 |  | 50
[29 empty] | l = | 1.5 | W/mK | 1.5 | W/mK |  | H = 8 m, D = 0.1 m, l = 0.04 |  |  |  |  | 51 | B = 8 m, D = 0.1 m, l = 0.04 |  | 51
[29 empty] | w = | 0 | m | 0 | m |  | H = 8 m, D = 0.1 m, l = 0.06 |  |  |  |  | 52 | B = 8 m, D = 0.1 m, l = 0.06 |  | 52
[29 empty] | Rse = | 0.04 | m2K/W | 0.04 | m2K/W |  | H = 8 m, D = 0.1 m, l = 0.08 |  |  |  |  | 53 | B = 8 m, D = 0.1 m, l = 0.08 |  | 53
[29 empty] | D = | 0 | m | 0 | m |  | H = 8 m, D = 0.08 m, l = 0.03 |  |  |  |  | 54 | B = 8 m, D = 0.08 m, l = 0.03 |  | 54
[29 empty] | z = | 0 | m | 0 | m |  | H = 8 m, D = 0.08 m, l = 0.04 |  |  |  |  | 55 | B = 8 m, D = 0.08 m, l = 0.04 |  | 55
[35 empty] | H = 8 m, D = 0.08 m, l = 0.06 |  |  |  |  | 56 | B = 8 m, D = 0.08 m, l = 0.06 |  | 56
[28 empty] | Resultate: | [6 empty] | H = 8 m, D = 0.08 m, l = 0.08 |  |  |  |  | 57 | B = 8 m, D = 0.08 m, l = 0.08 |  | 57
[28 empty] | ohne Randst. | B' = |  | m |  | m |  | H = 8 m, D = 0.05 m, l = 0.03 |  |  |  |  | 58 | B = 8 m, D = 0.05 m, l = 0.03 |  | 58
[29 empty] | R' = | 0 | m2K/W | 0 | m2K/W |  | H = 8 m, D = 0.05 m, l = 0.04 |  |  |  |  | 59 | B = 8 m, D = 0.05 m, l = 0.04 |  | 59
[29 empty] | d' = | 0 | m | 0 | m |  | H = 8 m, D = 0.05 m, l = 0.06 |  |  |  |  | 60 | B = 8 m, D = 0.05 m, l = 0.06 |  | 60
[29 empty] | dt = | #DIV/0! | m | #DIV/0! | m |  | H = 8 m, D = 0.05 m, l = 0.08 |  |  |  |  | 61 | B = 8 m, D = 0.05 m, l = 0.08 |  | 61
[29 empty] | U0 = | #DIV/0! | W/m2K | #DIV/0! | W/m2K |  | H = 4 m, D = 0.1 m, l = 0.06 |  |  |  |  | 62 | B = 4 m, D = 0.1 m, l = 0.06 |  | 62
[29 empty] | Uf = | 0 | W/m2K | 0 | W/m2K |  | H = 3 m, D = 0.1 m, l = 0.06 |  |  |  |  | 63 | B = 3 m, D = 0.1 m, l = 0.06 |  | 63
[29 empty] | bBoden = | #DIV/0! |  | #DIV/0! |  |  | H = 2.5 m, D = 0.05 m, l = 0.06 |  |  |  |  | 64 | B = 2.5 m, D = 0.5 m, l = 0.06 |  | 64
[29 empty] | dw = | #DIV/0! | m | #DIV/0! | m |  | 0 |  |  |  |  | 65 | 0 |  | 65
[29 empty] | UbW = | #DIV/0! | W/m2K | #DIV/0! | W/m2K |  | 0 |  |  |  |  | 66 | 0 |  | 66
[29 empty] | bWand= | 1 |  | 1 | [8 empty] | 0
0
[28 empty] | mit Randstr. | [12 empty] | 0
[29 empty] | DY = | #DIV/0! |  | #DIV/0! | W/mK | [7 empty] | 0
[29 empty] | UbF = | #DIV/0! |  | #DIV/0! | W/m2K
[29 empty] | bBoden, Randstr. = | 1 |  | 1
aktuell gewählte Werte:
[29 empty] | Index: | 1 |  | 1 | 1
[29 empty] | Randstreifen | 0 |  | 0
[29 empty] | Dämmstärke | 0 |  | 0
[29 empty] | l - Wert Dämmstoff | 0 |  | 0
[29 empty] | l - Wert Erdreich | 1.5 |  | 1.5
Note on C21: Nr. des unbeheizten Raums No. du local non chauffé
Note on P21: Nr. des unbeheizten Raums No. du local non chauffé
Note on C40: Nr. des unbeheizten Raums No. du local non chauffé
Note on P40: Nr. des unbeheizten Raums No. du local non chauffé
Note on C48: Nr. des unbeheizten Raums No. du local non chauffé
Note on C56: Nr. des unbeheizten Raums No. du local non chauffé

## Fenster
|  | Programm Entech 380/1, Ver. 6.3, BFE/EnFK-Zert.-Nr. 1639, SIA 380/1 (Ausgabe 2016) | [10 empty] | 0 | [16 empty] | Qh= 0 kWh/m2 |  |  |  |  | Zugehörige Fassaden-Fläche | [10 empty] | W1_S | W1_O | W1_W | W1_N | Da1
|  | ausgedruckt: | 2025-07-16 14:50 |  |  |  |  | für | [21 empty] | Seite 6 von 10 |  |  |  |  | S1 | E1 | W1 | N1 | H1 | W1_S | W1_O | W1_W | W1_N | Da1 | 1 | W1_S | W1_O | W1_W | W1_N | Da1
[32 empty] | Kontrollkästchen |  |  | S2 | E2 | W2 | N2 | H2 | W2_S | W2_O | W2_W | W2_N | Da2 | 2 | W1_S | W1_O | W1_W | W1_N | Da1
|  | Fenster | [29 empty] | FALSE |  |  | S3 | E3 | W3 | N3 | H3 | W3_S | W3_O | W3_W | W3_N | Da3 | 3 | W1_S | W1_O | W1_W | W1_N | Da1
[32 empty] | x |  |  | S4 | E4 | W4 | N4 |  | W4_S | W4_O | W4_W | W4_N |  | 4 | W1_S | W1_O | W1_W | W1_N | Da1
[8 empty] | a: | ( Horizontwinkel ) | [7 empty] | : Eingabe der Fenster mit externem Fenster - Tool | [17 empty] | S5 | E5 | W5 | N5 |  | W5_S | W5_O | W5_W | W5_N |  | 5 | W1_S | W1_O | W1_W | W1_N | Da1
|  | horizontal: |  | Nr. | 36 |  |  | Süd | Ost | West | Nord | [34 empty] | W1_S | W1_O | W1_W | W1_N | Da1
[8 empty] | 30 | 30 | 30 | 30 | ° |  | 1 | [19 empty] | Süd | Ost | West | Nord | [6 empty] | Drehung Gebäude = | 0 | W1_S | W1_O | W1_W | W1_N | Da1
|  | Bezeichnung: |  | Anzahl: | Fläche: |  | Nr. | U-Wert [W/m2K] |  | g-Wert: |  | Glasanteil (FF-Wert): |  | 0 | [15 empty] | FS-Wert: | FF-Wert: | g-Wert: | Fläche: | a | a | a | a |  |  |  | ° Horizont Süd |  |  | Interpolation |  |  | Fs1 |  | ° Horizont Ost |  |  | Interpolation |  |  | Fs1 |  | ° Horizont West |  |  | Interpolation |  |  | Fs1 |  | ° Horizont Nord |  |  | Interpolation |  |  | Fs1
[6 empty] | m2 |  |  | 0 |  | 0 | [18 empty] | 0.25645 | 0.75 | 0 | 0 | 30 | 30 | 30 | 30 |  |  |  | 30 | 4 | 30 | 40 | 0.59 | 0.45 | 0.59 |  | 30 | 4 | 30 | 40 | 0.68 | 0.6 | 0.68 |  | 30 | 4 | 30 | 40 | 0.68 | 0.6 | 0.68 |  | 30 | 4 | 30 | 40 | 0.94 | 0.9 | 0.94
[6 empty] | m2 |  |  | 0 |  | 0 | [18 empty] | 0.25645 | 0.75 | 0 | 0 | 30 | 30 | 30 | 30 |  |  |  | 30 | 4 | 30 | 40 | 0.59 | 0.45 | 0.59 |  | 30 | 4 | 30 | 40 | 0.68 | 0.6 | 0.68 |  | 30 | 4 | 30 | 40 | 0.68 | 0.6 | 0.68 |  | 30 | 4 | 30 | 40 | 0.94 | 0.9 | 0.94
[6 empty] | m2 |  |  | 0 |  | 0 | [5 empty] | Überhang | [7 empty] | Seitenblende |  |  |  |  | 0.25645 | 0.75 | 0 | 0 | 30 | 30 | 30 | 30 |  |  |  | 30 | 4 | 30 | 40 | 0.59 | 0.45 | 0.59 |  | 30 | 4 | 30 | 40 | 0.68 | 0.6 | 0.68 |  | 30 | 4 | 30 | 40 | 0.68 | 0.6 | 0.68 |  | 30 | 4 | 30 | 40 | 0.94 | 0.9 | 0.94
[6 empty] | m2 |  |  | 0 |  | 0 | [18 empty] | 0.25645 | 0.75 | 0 | 0 | 30 | 30 | 30 | 30 |  |  |  | 30 | 4 | 30 | 40 | 0.59 | 0.45 | 0.59 |  | 30 | 4 | 30 | 40 | 0.68 | 0.6 | 0.68 |  | 30 | 4 | 30 | 40 | 0.68 | 0.6 | 0.68 |  | 30 | 4 | 30 | 40 | 0.94 | 0.9 | 0.94
[6 empty] | m2 |  |  | 0 |  | 0 | [18 empty] | 0.25645 | 0.75 | 0 | 0 | 30 | 30 | 30 | 30 |  |  |  | 30 | 4 | 30 | 40 | 0.59 | 0.45 | 0.59 |  | 30 | 4 | 30 | 40 | 0.68 | 0.6 | 0.68 |  | 30 | 4 | 30 | 40 | 0.68 | 0.6 | 0.68 |  | 30 | 4 | 30 | 40 | 0.94 | 0.9 | 0.94
[6 empty] | m2 |  |  | 0 |  | 0 | [18 empty] | 0.25645 | 0.75 | 0 | 0 | 30 | 30 | 30 | 30 |  |  |  | 30 | 4 | 30 | 40 | 0.59 | 0.45 | 0.59 |  | 30 | 4 | 30 | 40 | 0.68 | 0.6 | 0.68 |  | 30 | 4 | 30 | 40 | 0.68 | 0.6 | 0.68 |  | 30 | 4 | 30 | 40 | 0.94 | 0.9 | 0.94
[6 empty] | m2 |  |  | 0 |  | 0 | [18 empty] | 0.25645 | 0.75 | 0 | 0 | 30 | 30 | 30 | 30 |  |  |  | 30 | 4 | 30 | 40 | 0.59 | 0.45 | 0.59 |  | 30 | 4 | 30 | 40 | 0.68 | 0.6 | 0.68 |  | 30 | 4 | 30 | 40 | 0.68 | 0.6 | 0.68 |  | 30 | 4 | 30 | 40 | 0.94 | 0.9 | 0.94
[6 empty] | m2 |  |  | 0 |  | 0 | [18 empty] | 0.25645 | 0.75 | 0 | 0 | 30 | 30 | 30 | 30 |  |  |  | 30 | 4 | 30 | 40 | 0.59 | 0.45 | 0.59 |  | 30 | 4 | 30 | 40 | 0.68 | 0.6 | 0.68 |  | 30 | 4 | 30 | 40 | 0.68 | 0.6 | 0.68 |  | 30 | 4 | 30 | 40 | 0.94 | 0.9 | 0.94
|  | Total / Gemittelte Werte: |  | 0 | 0 | m2 |  |  | 20 |  | 0 | 0 | [17 empty] | 0 |  |  | 0 | [12 empty] | Flächengewichteter Mittelwert = | 0 | [6 empty] | Flächengewichteter Mittelwert = | 0 | [6 empty] | Flächengewichteter Mittelwert = | 0 | [6 empty] | Flächengewichteter Mittelwert = | 0
Heizkörper | eingebaut in | [20 empty] | beidseitig?
|  | Süd |  | Nr. | 37 |  |  | a: | ( Horizontwinkel ) |  |  | 30 | ° |  |  |  | Überhang | [7 empty] | Seitenblende
|  | 0 | [7 empty] | (bezüglich Fassadenmitte)
|  | Bezeichnung: |  | Anzahl: | Fläche: |  | Nr. | U-Wert [W/m2K] |  | g-Wert: |  | Glasanteil (FF-Wert): |  |  | Höhe H |  | Überhang |  | Winkel |  | b |  | Breite B |  | Blende |  | Winkel | Blende | g | FS-Wert: | FF-Wert: | g-Wert: | Fläche: | a | beidseitig | FS4 | Heizkörper | m2 |  |  | ° Horizont |  |  | Interpolation |  |  | Fs1 |  | ° Ueberhang |  |  |  | Interpolation |  |  | Fs2 | ° Seitenblende |  |  |  | Interpolation |  |  | Fs3
[6 empty] | m2 |  |  | 0 |  | 0 |  |  |  |  | m |  | m |  | ° | 0 |  |  | m |  | m |  | ° | 0 | 0.59 | 0.75 | 0 | 0 | 30 | FALSE | 1 | FALSE | 0 |  |  | 30 | 4 | 30 | 40 | 0.59 | 0.45 | 0.59 |  | 0 | 0 | 1 | 0 | 15 | 1 | 0.95 | 1 | 0 | 0 | 1 | 0 | 15 | 1 | 0.97 | 1
[6 empty] | m2 |  |  | 0 |  | 0 |  |  |  |  | m |  | m |  | ° | 0 |  |  | m |  | m |  | ° | 0 | 0.59 | 0.75 | 0 | 0 | 30 | FALSE | 1 | FALSE | 0 |  |  | 30 | 4 | 30 | 40 | 0.59 | 0.45 | 0.59 |  | 0 | 0 | 1 | 0 | 15 | 1 | 0.95 | 1 | 0 | 0 | 1 | 0 | 15 | 1 | 0.97 | 1
[6 empty] | m2 |  |  | 0 |  | 0 |  |  |  |  | m |  | m |  | ° | 0 |  |  | m |  | m |  | ° | 0 | 0.59 | 0.75 | 0 | 0 | 30 | FALSE | 1 | FALSE | 0 |  |  | 30 | 4 | 30 | 40 | 0.59 | 0.45 | 0.59 |  | 0 | 0 | 1 | 0 | 15 | 1 | 0.95 | 1 | 0 | 0 | 1 | 0 | 15 | 1 | 0.97 | 1
[6 empty] | m2 |  |  | 0 |  | 0 |  |  |  |  | m |  | m |  | ° | 0 |  |  | m |  | m |  | ° | 0 | 0.59 | 0.75 | 0 | 0 | 30 | FALSE | 1 | FALSE | 0 |  |  | 30 | 4 | 30 | 40 | 0.59 | 0.45 | 0.59 |  | 0 | 0 | 1 | 0 | 15 | 1 | 0.95 | 1 | 0 | 0 | 1 | 0 | 15 | 1 | 0.97 | 1
[6 empty] | m2 |  |  | 0 |  | 0 |  |  |  |  | m |  | m |  | ° | 0 |  |  | m |  | m |  | ° | 0 | 0.59 | 0.75 | 0 | 0 | 30 | FALSE | 1 | FALSE | 0 |  |  | 30 | 4 | 30 | 40 | 0.59 | 0.45 | 0.59 |  | 0 | 0 | 1 | 0 | 15 | 1 | 0.95 | 1 | 0 | 0 | 1 | 0 | 15 | 1 | 0.97 | 1
[6 empty] | m2 |  |  | 0 |  | 0 |  |  |  |  | m |  | m |  | ° | 0 |  |  | m |  | m |  | ° | 0 | 0.59 | 0.75 | 0 | 0 | 30 | FALSE | 1 | FALSE | 0 |  |  | 30 | 4 | 30 | 40 | 0.59 | 0.45 | 0.59 |  | 0 | 0 | 1 | 0 | 15 | 1 | 0.95 | 1 | 0 | 0 | 1 | 0 | 15 | 1 | 0.97 | 1
[6 empty] | m2 |  |  | 0 |  | 0 |  |  |  |  | m |  | m |  | ° | 0 |  |  | m |  | m |  | ° | 0 | 0.59 | 0.75 | 0 | 0 | 30 | FALSE | 1 | FALSE | 0 |  |  | 30 | 4 | 30 | 40 | 0.59 | 0.45 | 0.59 |  | 0 | 0 | 1 | 0 | 15 | 1 | 0.95 | 1 | 0 | 0 | 1 | 0 | 15 | 1 | 0.97 | 1
[6 empty] | m2 |  |  | 0 |  | 0 |  |  |  |  | m |  | m |  | ° | 0 |  |  | m |  | m |  | ° | 0 | 0.59 | 0.75 | 0 | 0 | 30 | FALSE | 1 | FALSE | 0 |  |  | 30 | 4 | 30 | 40 | 0.59 | 0.45 | 0.59 |  | 0 | 0 | 1 | 0 | 15 | 1 | 0.95 | 1 | 0 | 0 | 1 | 0 | 15 | 1 | 0.97 | 1
|  | Total / Gemittelte Werte: |  | 0 | 0 | m2 |  |  | 20 |  | 0 | 0 | [17 empty] | 0 |  |  | 0 |  |  |  |  | 0 | [7 empty] | Flächengewichteter Mittelwert = | 0 | [7 empty] | Flächengewichteter Mittelwert = | 0 | [6 empty] | Flächengewichteter Mittelwert = | 0
Heizkörper | eingebaut in | [20 empty] | 0
|  | Ost |  | Nr. | 38 |  |  | a: | ( Horizontwinkel ) |  |  | 30 | ° |  |  |  | Überhang | [7 empty] | Seitenblende
|  | 0 | [7 empty] | (bezüglich Fassadenmitte) | [14 empty] | (auf Südseite)
|  | Bezeichnung: |  | Anzahl: | Fläche: |  | Nr. | U-Wert [W/m2K] |  | g-Wert: |  | Glasanteil (FF-Wert): |  |  | Höhe H |  | Überhang |  | Winkel |  | b |  | Breite B |  | Blende |  | Winkel |  | g | FS-Wert: | FF-Wert: | g-Wert: | Fläche: | a | beidseitig | FS4 | Heizkörper | m2 |  |  | ° Horizont |  |  | Interpolation |  |  | Fs1 |  | ° Ueberhang |  |  |  | Interpolation |  |  | Fs2 | ° Seitenblende |  |  |  | Interpolation |  |  | Fs3
[6 empty] | m2 |  |  | 0 |  | 0 |  |  |  |  | m |  | m |  | ° | 0 |  |  | m |  | m |  | ° | 0 | 0.68 | 0.75 | 0 | 0 | 30 | FALSE | 1 | FALSE | 0 |  |  | 30 | 4 | 30 | 40 | 0.68 | 0.6 | 0.68 |  | 0 | 0 | 1 | 0 | 15 | 1 | 0.95 | 1 | 0 | 0 | 1 | 0 | 15 | 1 | 0.96 | 1
[6 empty] | m2 |  |  | 0 |  | 0 |  |  |  |  | m |  | m |  | ° | 0 |  |  | m |  | m |  | ° | 0 | 0.68 | 0.75 | 0 | 0 | 30 | FALSE | 1 | FALSE | 0 |  |  | 30 | 4 | 30 | 40 | 0.68 | 0.6 | 0.68 |  | 0 | 0 | 1 | 0 | 15 | 1 | 0.95 | 1 | 0 | 0 | 1 | 0 | 15 | 1 | 0.96 | 1
[6 empty] | m2 |  |  | 0 |  | 0 |  |  |  |  | m |  | m |  | ° | 0 |  |  | m |  | m |  | ° | 0 | 0.68 | 0.75 | 0 | 0 | 30 | FALSE | 1 | FALSE | 0 |  |  | 30 | 4 | 30 | 40 | 0.68 | 0.6 | 0.68 |  | 0 | 0 | 1 | 0 | 15 | 1 | 0.95 | 1 | 0 | 0 | 1 | 0 | 15 | 1 | 0.96 | 1
[6 empty] | m2 |  |  | 0 |  | 0 |  |  |  |  | m |  | m |  | ° | 0 |  |  | m |  | m |  | ° | 0 | 0.68 | 0.75 | 0 | 0 | 30 | FALSE | 1 | FALSE | 0 |  |  | 30 | 4 | 30 | 40 | 0.68 | 0.6 | 0.68 |  | 0 | 0 | 1 | 0 | 15 | 1 | 0.95 | 1 | 0 | 0 | 1 | 0 | 15 | 1 | 0.96 | 1
[6 empty] | m2 |  |  | 0 |  | 0 |  |  |  |  | m |  | m |  | ° | 0 |  |  | m |  | m |  | ° | 0 | 0.68 | 0.75 | 0 | 0 | 30 | FALSE | 1 | FALSE | 0 |  |  | 30 | 4 | 30 | 40 | 0.68 | 0.6 | 0.68 |  | 0 | 0 | 1 | 0 | 15 | 1 | 0.95 | 1 | 0 | 0 | 1 | 0 | 15 | 1 | 0.96 | 1
[6 empty] | m2 |  |  | 0 |  | 0 |  |  |  |  | m |  | m |  | ° | 0 |  |  | m |  | m |  | ° | 0 | 0.68 | 0.75 | 0 | 0 | 30 | FALSE | 1 | FALSE | 0 |  |  | 30 | 4 | 30 | 40 | 0.68 | 0.6 | 0.68 |  | 0 | 0 | 1 | 0 | 15 | 1 | 0.95 | 1 | 0 | 0 | 1 | 0 | 15 | 1 | 0.96 | 1
[6 empty] | m2 |  |  | 0 |  | 0 |  |  |  |  | m |  | m |  | ° | 0 |  |  | m |  | m |  | ° | 0 | 0.68 | 0.75 | 0 | 0 | 30 | FALSE | 1 | FALSE | 0 |  |  | 30 | 4 | 30 | 40 | 0.68 | 0.6 | 0.68 |  | 0 | 0 | 1 | 0 | 15 | 1 | 0.95 | 1 | 0 | 0 | 1 | 0 | 15 | 1 | 0.96 | 1
[6 empty] | m2 |  |  | 0 |  | 0 |  |  |  |  | m |  | m |  | ° | 0 |  |  | m |  | m |  | ° | 0 | 0.68 | 0.75 | 0 | 0 | 30 | FALSE | 1 | FALSE | 0 |  |  | 30 | 4 | 30 | 40 | 0.68 | 0.6 | 0.68 |  | 0 | 0 | 1 | 0 | 15 | 1 | 0.95 | 1 | 0 | 0 | 1 | 0 | 15 | 1 | 0.96 | 1
|  | Total / Gemittelte Werte: |  | 0 | 0 | m2 |  |  | 20 |  | 0 | 0 | [17 empty] | 0 |  |  | 0 |  |  |  |  | 0 | [7 empty] | Flächengewichteter Mittelwert = | 0 | [7 empty] | Flächengewichteter Mittelwert = | 0 | [6 empty] | Flächengewichteter Mittelwert = | 0
Heizkörper | eingebaut in
|  | West |  | Nr. | 39 |  |  | a: | ( Horizontwinkel ) |  |  | 30 | ° |  |  |  | Überhang | [7 empty] | Seitenblende
|  | 0 | [7 empty] | (bezüglich Fassadenmitte) | [14 empty] | (auf Südseite)
|  | Bezeichnung: |  | Anzahl: | Fläche: |  | Nr. | U-Wert [W/m2K] |  | g-Wert: |  | Glasanteil (FF-Wert): |  |  | Höhe H |  | Überhang |  | Winkel |  | b |  | Breite B |  | Blende |  | Winkel |  | g | FS-Wert: | FF-Wert: | g-Wert: | Fläche: | a |  |  | Heizkörper | m2 |  |  | ° Horizont |  |  | Interpolation |  |  | Fs1 |  | ° Ueberhang |  |  |  | Interpolation |  |  | Fs2 | ° Seitenblende |  |  |  | Interpolation |  |  | Fs3
[6 empty] | m2 |  |  | 0 |  | 0 |  |  |  |  | m |  | m |  | ° | 0 |  |  | m |  | m |  | ° | 0 | 0.68 | 0.75 | 0 | 0 | 30 |  |  | FALSE | 0 |  |  | 30 | 4 | 30 | 40 | 0.68 | 0.6 | 0.68 |  | 0 | 0 | 1 | 0 | 15 | 1 | 0.95 | 1 | 0 | 0 | 1 | 0 | 15 | 1 | 0.96 | 1
[6 empty] | m2 |  |  | 0 |  | 0 |  |  |  |  | m |  | m |  | ° | 0 |  |  | m |  | m |  | ° | 0 | 0.68 | 0.75 | 0 | 0 | 30 |  |  | FALSE | 0 |  |  | 30 | 4 | 30 | 40 | 0.68 | 0.6 | 0.68 |  | 0 | 0 | 1 | 0 | 15 | 1 | 0.95 | 1 | 0 | 0 | 1 | 0 | 15 | 1 | 0.96 | 1
[6 empty] | m2 |  |  | 0 |  | 0 |  |  |  |  | m |  | m |  | ° | 0 |  |  | m |  | m |  | ° | 0 | 0.68 | 0.75 | 0 | 0 | 30 |  |  | FALSE | 0 |  |  | 30 | 4 | 30 | 40 | 0.68 | 0.6 | 0.68 |  | 0 | 0 | 1 | 0 | 15 | 1 | 0.95 | 1 | 0 | 0 | 1 | 0 | 15 | 1 | 0.96 | 1
[6 empty] | m2 |  |  | 0 |  | 0 |  |  |  |  | m |  | m |  | ° | 0 |  |  | m |  | m |  | ° | 0 | 0.68 | 0.75 | 0 | 0 | 30 |  |  | FALSE | 0 |  |  | 30 | 4 | 30 | 40 | 0.68 | 0.6 | 0.68 |  | 0 | 0 | 1 | 0 | 15 | 1 | 0.95 | 1 | 0 | 0 | 1 | 0 | 15 | 1 | 0.96 | 1
[6 empty] | m2 |  |  | 0 |  | 0 |  |  |  |  | m |  | m |  | ° | 0 |  |  | m |  | m |  | ° | 0 | 0.68 | 0.75 | 0 | 0 | 30 |  |  | FALSE | 0 |  |  | 30 | 4 | 30 | 40 | 0.68 | 0.6 | 0.68 |  | 0 | 0 | 1 | 0 | 15 | 1 | 0.95 | 1 | 0 | 0 | 1 | 0 | 15 | 1 | 0.96 | 1
[6 empty] | m2 |  |  | 0 |  | 0 |  |  |  |  | m |  | m |  | ° | 0 |  |  | m |  | m |  | ° | 0 | 0.68 | 0.75 | 0 | 0 | 30 |  |  | FALSE | 0 |  |  | 30 | 4 | 30 | 40 | 0.68 | 0.6 | 0.68 |  | 0 | 0 | 1 | 0 | 15 | 1 | 0.95 | 1 | 0 | 0 | 1 | 0 | 15 | 1 | 0.96 | 1
[6 empty] | m2 |  |  | 0 |  | 0 |  |  |  |  | m |  | m |  | ° | 0 |  |  | m |  | m |  | ° | 0 | 0.68 | 0.75 | 0 | 0 | 30 |  |  | FALSE | 0 |  |  | 30 | 4 | 30 | 40 | 0.68 | 0.6 | 0.68 |  | 0 | 0 | 1 | 0 | 15 | 1 | 0.95 | 1 | 0 | 0 | 1 | 0 | 15 | 1 | 0.96 | 1
[6 empty] | m2 |  |  | 0 |  | 0 |  |  |  |  | m |  | m |  | ° | 0 |  |  | m |  | m |  | ° | 0 | 0.68 | 0.75 | 0 | 0 | 30 |  |  | FALSE | 0 |  |  | 30 | 4 | 30 | 40 | 0.68 | 0.6 | 0.68 |  | 0 | 0 | 1 | 0 | 15 | 1 | 0.95 | 1 | 0 | 0 | 1 | 0 | 15 | 1 | 0.96 | 1
|  | Total / Gemittelte Werte: |  | 0 | 0 | m2 |  |  | 20 |  | 0 | 0 | [17 empty] | 0 |  |  | 0 |  |  |  |  | 0 | [7 empty] | Flächengewichteter Mittelwert = | 0 | [7 empty] | Flächengewichteter Mittelwert = | 0 | [6 empty] | Flächengewichteter Mittelwert = | 0
Heizkörper | eingebaut in
|  | Nord |  | Nr. | 40 |  |  | a: | ( Horizontwinkel ) |  |  | 30 | ° |  |  |  | Überhang | [7 empty] | 0
|  | 0 | [7 empty] | (bezüglich Fassadenmitte)
|  | Bezeichnung: |  | Anzahl: | Fläche: |  | Nr. | U-Wert [W/m2K] |  | g-Wert: |  | Glasanteil (FF-Wert): |  |  | Höhe H |  | Überhang |  | Winkel |  | b |  | 0 |  | 0 |  | 0 |  | 0 | FS-Wert: | FF-Wert: | g-Wert: | Fläche: | a |  |  | Heizkörper | m2 |  |  | ° Horizont |  |  | Interpolation |  |  | Fs1 |  | ° Ueberhang |  |  |  | Interpolation |  |  | Fs2 | ° Seitenblende |  |  |  | Interpolation |  |  | Fs3
[6 empty] | m2 |  |  | 0 |  | 0 |  |  |  |  | m |  | m |  | ° | 0 |  |  | 0 |  | 0 |  | 0 | 0 | 0.94 | 0.75 | 0 | 0 | 30 |  |  | FALSE | 0 |  |  | 30 | 4 | 30 | 40 | 0.94 | 0.9 | 0.94 |  | 0 | 0 | 1 | 0 | 15 | 1 | 0.96 | 1 | 0 | 0 | 1 | 0 | 15 | 1 | 1 | 1
[6 empty] | m2 |  |  | 0 |  | 0 |  |  |  |  | m |  | m |  | ° | 0 |  |  | 0 |  | 0 |  | 0 | 0 | 0.94 | 0.75 | 0 | 0 | 30 |  |  | FALSE | 0 |  |  | 30 | 4 | 30 | 40 | 0.94 | 0.9 | 0.94 |  | 0 | 0 | 1 | 0 | 15 | 1 | 0.96 | 1 | 0 | 0 | 1 | 0 | 15 | 1 | 1 | 1
[6 empty] | m2 |  |  | 0 |  | 0 |  |  |  |  | m |  | m |  | ° | 0 |  |  | 0 |  | 0 |  | 0 | 0 | 0.94 | 0.75 | 0 | 0 | 30 |  |  | FALSE | 0 |  |  | 30 | 4 | 30 | 40 | 0.94 | 0.9 | 0.94 |  | 0 | 0 | 1 | 0 | 15 | 1 | 0.96 | 1 | 0 | 0 | 1 | 0 | 15 | 1 | 1 | 1
[6 empty] | m2 |  |  | 0 |  | 0 |  |  |  |  | m |  | m |  | ° | 0 |  |  | 0 |  | 0 |  | 0 | 0 | 0.94 | 0.75 | 0 | 0 | 30 |  |  | FALSE | 0 |  |  | 30 | 4 | 30 | 40 | 0.94 | 0.9 | 0.94 |  | 0 | 0 | 1 | 0 | 15 | 1 | 0.96 | 1 | 0 | 0 | 1 | 0 | 15 | 1 | 1 | 1
[6 empty] | m2 |  |  | 0 |  | 0 |  |  |  |  | m |  | m |  | ° | 0 |  |  | 0 |  | 0 |  | 0 | 0 | 0.94 | 0.75 | 0 | 0 | 30 |  |  | FALSE | 0 |  |  | 30 | 4 | 30 | 40 | 0.94 | 0.9 | 0.94 |  | 0 | 0 | 1 | 0 | 15 | 1 | 0.96 | 1 | 0 | 0 | 1 | 0 | 15 | 1 | 1 | 1
[6 empty] | m2 |  |  | 0 |  | 0 |  |  |  |  | m |  | m |  | ° | 0 |  |  | 0 |  | 0 |  | 0 | 0 | 0.94 | 0.75 | 0 | 0 | 30 |  |  | FALSE | 0 |  |  | 30 | 4 | 30 | 40 | 0.94 | 0.9 | 0.94 |  | 0 | 0 | 1 | 0 | 15 | 1 | 0.96 | 1 | 0 | 0 | 1 | 0 | 15 | 1 | 1 | 1
[6 empty] | m2 |  |  | 0 |  | 0 |  |  |  |  | m |  | m |  | ° | 0 |  |  | 0 |  | 0 |  | 0 | 0 | 0.94 | 0.75 | 0 | 0 | 30 |  |  | FALSE | 0 |  |  | 30 | 4 | 30 | 40 | 0.94 | 0.9 | 0.94 |  | 0 | 0 | 1 | 0 | 15 | 1 | 0.96 | 1 | 0 | 0 | 1 | 0 | 15 | 1 | 1 | 1
[6 empty] | m2 |  |  | 0 |  | 0 |  |  |  |  | m |  | m |  | ° | 0 |  |  | 0 |  | 0 |  | 0 | 0 | 0.94 | 0.75 | 0 | 0 | 30 |  |  | FALSE | 0 |  |  | 30 | 4 | 30 | 40 | 0.94 | 0.9 | 0.94 |  | 0 | 0 | 1 | 0 | 15 | 1 | 0.96 | 1 | 0 | 0 | 1 | 0 | 15 | 1 | 1 | 1
|  | Total / Gemittelte Werte: |  | 0 | 0 | m2 |  |  | 20 |  | 0 | 0 | [17 empty] | 0 |  |  | 0 |  |  |  |  | 0 | [7 empty] | Flächengewichteter Mittelwert = | 0 | [7 empty] | Flächengewichteter Mittelwert = | 0 | [6 empty] | Flächengewichteter Mittelwert = | 0
Überhang
Höhe H
b
Mitte Fenster
Blende
Breite B
g
Mitte Fenster

## UWert
Programm Entech 380/1, Ver. 6.3, BFE/EnFK-Zert.-Nr. 1639, SIA 380/1 (Ausgabe 2016) | [6 empty] | 0 | [5 empty] | Qh=0kWh/m2 | Graue Energie: | [47 empty] | 0
ausgedruckt: |  | 2025-07-16 14:50 |  |  | für |  |  |  | Eingabe der grauen Energie ? |  |  |  | Seite 7 von 10 |  |  | Kondensationskonstanten: | [44 empty] | Bauteilkatalog | 0 |  |  | Kopieren der Bauteile aus Liste mit <Ctr><C> und <Ctr><V> möglich.
[14 empty] | x | [47 empty] | 0
U-Wert-Berechnung der Bauteile | [13 empty] | FALSE |  | Ak = | 1176 | Bk = | 471 | mj = | 0.32 | [35 empty] | Qmin | 0 |  |  | Fenster |  |  |  | Allgemeine Bauteile: | l | Spezifische Produkte gemäss SIA 2001 | l
| (U=überwacht; N=nicht überwacht; S=spezifiziert) | [5 empty] | ----> |  |  |  | (Wetterstation) | [54 empty] | [W/mK] |  | [W/mK]
No | Bezeichnung: |  | =b | U-Wert total: |  | Joi | No | Bezeichnung: |  | =b | U-Wert total: |  | Joi | [34 empty] | Bauteil-Nr. | U-Wert | g-Wert | b-Wert |  | b-Wert | fg1 | fg2 | b' | Dicke | Tiefe | Error |  | Verglasung |  | Rahmen |  | 0 | 0
1 |  |  |  |  | W/m2K |  | 2 |  |  |  |  | W/m2K |  |  |  | ai oben | FALSE | Bauteil Nr. 1 | [13 empty] | ai oben | FALSE | Bauteil Nr. 2 | [13 empty] | 1 |  |  | 0 | FALSE | 1 | 1 | 1 | 1 | 0 | 0 | 1 |  |  | 1 |  | 1 | 0 | 0 | **** Steinwolle **** | 0
0 |  |  |  | d [cm] | a / l | R | 0 |  |  |  | d [cm] | a / l | R | DT = | 20 | ai unten | FALSE | Kondensationsberechnung von innen nach aussen: |  |  |  |  | Kondensationsberechnung von aussen nach innen: |  |  |  |  | DT = | 20 | DT = | 20 | ai unten | FALSE | Kondensationsberechnung von innen nach aussen: |  |  |  |  | Kondensationsberechnung von aussen nach innen: |  |  |  |  | DT = | 20 | Pull-Downs: |  | 2 |  |  | 0 | FALSE | 1 | 1 | 1 | 1 | 0 | 0 | 1 |  | Doppelfenster, Luftspalt >7 cm | 2 | Kategorie I, Spezialrahmen, U-F-Wert 1.0 W/m2K | 2 | 0 | 0 | FIBRANgeo B-040 | 0.036
1 |  |  |  |  | 0 | 0 | 1 |  |  |  |  | 0 | 0 | Grenztemp | Temp | m | d | SDi | SDa | Gk | Restkond | Restkond | SDa | SDi | Gk | Restkond | Restkond | Grenztemp | Temp | Grenztemp | Temp | m | d | SDi | SDa | Gk | Restkond | Restkond | SDa | SDi | Gk | Restkond | Restkond | Grenztemp | Temp | 3 | 3 | 3 |  |  | 0 | FALSE | 1 | 1 | 1 | 1 | 0 | 0 | 1 |  | Doppelverglasung | 3 | Kategorie II, Spezialrahmen, U-F-Wert 1.4 W/m2K | 3 | 0 | 0 | Flumroc-Bodenplatte | 0.034
2 |  |  |  |  | 0 | 0 | 2 |  |  |  |  | 0 | 0 | 0 | 20 | 0 | 0 | 0 | 0 | 0 | FALSE | 0 |  | 0 | 0 | FALSE | 0 | 0 | 20 | 0 | 20 | 0 | 0 | 0 | 0 | 0 | FALSE | 0 |  | 0 | 0 | FALSE | 0 | 0 | 20 | 1 | 1 | 4 |  |  | 0 | FALSE | 1 | 1 | 1 | 1 | 0 | 0 | 1 |  | 2-IV, Luftspalt, Klarglas | 4 | Kategorie III, Holz - Metall - Rahmen U-F-Wert 1.8 W/m2K | 4 | 0 | 0 | Flumroc-Bodenplatte | 0.034
3 |  |  |  |  | 0 | 0 | 3 |  |  |  |  | 0 | 0 | 0 | 20 | 0 | 0 | 0 | 0 | 0 | FALSE | 0 | 0 | 0 | 0 | FALSE | 0 | 0 | 20 | 0 | 20 | 0 | 0 | 0 | 0 | 0 | FALSE | 0 | 0 | 0 | 0 | FALSE | 0 | 0 | 20 | 1 | 1 | 5 |  |  | 0 | FALSE | 1 | 1 | 1 | 1 | 0 | 0 | 1 |  | 2-IV, Argon, Klarglas | 5 | Kategorie IV, Kunststoffrahmen U-F-Wert 2.2 W/m2K | 5 | Anhydrit-Putzmörtel m=10 | 0.7 | Flumroc-Dämmplatte DECO | 0.035
4 |  |  |  |  | 0 | 0 | 4 |  |  |  |  | 0 | 0 | 0 | 20 | 0 | 0 | 0 | 0 | 0 | FALSE | 0 | 0 | 0 | 0 | FALSE | 0 | 0 | 20 | 0 | 20 | 0 | 0 | 0 | 0 | 0 | FALSE | 0 | 0 | 0 | 0 | FALSE | 0 | 0 | 20 | 1 | 1 | 6 |  |  | 0 | FALSE | 1 | 1 | 1 | 1 | 0 | 0 | 1 |  | 3-IV, Luft, Klarglas | 6 | Kategorie V, Verbundprofile U-F-Wert 2.8 W/m2K | 6 | Aluminium | 200 | Flumroc-Dämmplatte 3 | 0.033
5 |  |  |  |  | 0 | 0 | 5 |  |  |  |  | 0 | 0 | 0 | 20 | 0 | 0 | 0 | 0 | 0 | FALSE | 0 | 0 | 0 | 0 | FALSE | 0 | 0 | 20 | 0 | 20 | 0 | 0 | 0 | 0 | 0 | FALSE | 0 | 0 | 0 | 0 | FALSE | 0 | 0 | 20 | 1 | 1 | 7 |  |  | 0 | FALSE | 1 | 1 | 1 | 1 | 0 | 0 | 1 |  | 3-IV, Argon, Klarglas | 7 |  |  | Aluminium-Legierungen | 160 | Flumroc-Dämmplatte 341 | 0.04
6 |  |  |  |  | 0 | 0 | 6 |  |  |  |  | 0 | 0 | 0 | 20 | 0 | 0 | 0 | 0 | 0 | FALSE | 0 | 0 | 0 | 0 | FALSE | 0 | 0 | 20 | 0 | 20 | 0 | 0 | 0 | 0 | 0 | FALSE | 0 | 0 | 0 | 0 | FALSE | 0 | 0 | 20 | 1 | 1 | 8 |  |  | 0 | FALSE | 1 | 1 | 1 | 1 | 0 | 0 | 1 |  | 2-IV-IR, Glas U-Wert 1.8 W/m2K | 8 |  |  | Alu-Folie, mit 2x Kunststoff | 50 | Flumroc-Dämmplatte DUO / DUO C / DUO D20 | 0.034
7 |  |  |  |  | 0 | 0 | 7 |  |  |  |  | 0 | 0 | 0 | 20 | 0 | 0 | 0 | 0 | 0 | FALSE | 0 | 0 | 0 | 0 | FALSE | 0 | 0 | 20 | 0 | 20 | 0 | 0 | 0 | 0 | 0 | FALSE | 0 | 0 | 0 | 0 | FALSE | 0 | 0 | 20 | 1 | 1 | 9 |  |  | 0 | FALSE | 1 | 1 | 1 | 1 | 0 | 0 | 1 |  | 2-IV-IR, Glas U-Wert 1.7 W/m2K | 9 |  |  | Asphalt | 0.7 | Flumroc-Dämmplatte ECCO | 0.036
8 |  |  |  |  | 0 | 0 | 8 |  |  |  |  | 0 | 0 | 0 | 20 | 0 | 0 | 0 |  | 0 | FALSE |  | 0 | 0 | 0 | FALSE |  | 0 | 20 | 0 | 20 | 0 | 0 | 0 |  | 0 | FALSE |  | 0 | 0 | 0 | FALSE |  | 0 | 20 | 1 | 1 | 10 |  |  | 0 | FALSE | 1 | 1 | 1 | 1 | 0 | 0 | 1 |  | 2-IV-IR, Glas U-Wert 1.6 W/m2K | 10 |  |  | Aussenabrieb | 0.8 | Flumroc-Dämmplatte MEGA | 0.045
9 |  |  |  |  | 0 | 0 | 9 |  |  |  |  | 0 | 0 |  |  | FALSE |  |  |  |  | FALSE | 0 |  |  |  | FALSE | 0 |  |  |  |  | FALSE |  |  |  |  | FALSE | 0 |  |  |  | FALSE | 0 |  |  | 1 | 1 | 11 |  |  | 0 | FALSE | 1 | 1 | 1 | 1 | 0 | 0 | 1 |  | 2-IV-IR, Glas U-Wert 1.5 W/m2K | 11 |  |  | Aussenputz m=25 | 0.87 | Flumroc-Dämmplatte MONO | 0.033
10 |  |  |  |  | 0 | 0 | 10 |  |  |  |  | 0 | 0 | [32 empty] | 3 | 3 | 12 |  |  | 0 | FALSE | 1 | 1 | 1 | 1 | 0 | 0 | 1 |  | 2-IV-IR, Glas U-Wert 1.4 W/m2K | 12 |  |  | Aerogel (N) | 0.02 | Flumroc-Dämmplatte PARA | 0.035
[48 empty] | 13 |  |  | 0 | FALSE | 1 | 1 | 1 | 1 | 0 | 0 | 1 |  | 2-IV-IR, Glas U-Wert 1.3 W/m2K | 13 |  |  |  |  | Flumroc-Dämmplatte PRIMA | 0.038
No | Bezeichnung: |  | =b | U-Wert total: |  | Joi | No | Bezeichnung: |  | =b | U-Wert total: |  | Joi | [34 empty] | 14 | 0 |  | 0 | FALSE | 1 | 1 | 1 | 1 | 0 | 0 | 1 |  | 2-IV-IR, Glas U-Wert 1.2 W/m2K | 14 |  |  | Backstein BN 25 | 0.35 | Flumroc-Dämmplatte SIGMA | 0.036
3 |  |  |  |  | W/m2K |  | 4 |  |  |  |  | W/m2K |  |  |  | ai oben | FALSE | Bauteil Nr. 3 | [13 empty] | ai oben | FALSE | Bauteil Nr. 4 | [13 empty] | 15 |  |  | 0 | FALSE | 1 | 1 | 1 | 1 |  | 0 | 1 |  | 2-IV-IR, Glas U-Wert 1.1 W/m2K | 15 |  |  | Basalt | 3.5 | Flumroc-Dämmplatte 1 | 0.035
0 |  |  |  | d [cm] | a / l | R | 0 |  |  |  | d [cm] | a / l | R | DT = | 20 | ai unten | FALSE | Kondensationsberechnung von innen nach aussen: |  |  |  |  | Kondensationsberechnung von aussen nach innen: |  |  |  |  | DT = | 20 | DT = | 20 | ai unten | FALSE | Kondensationsberechnung von innen nach aussen: |  |  |  |  | Kondensationsberechnung von aussen nach innen: |  |  |  |  | DT = | 20 | Pull-Downs: |  | 16 |  |  | 0 | FALSE | 1 | 1 | 1 | 1 |  | 0 | 1 |  | 3-IV-IR-IR, Glas U-Wert 1.2 W/m2K | 16 |  |  | Baumwolle (N) | 0.055 | Flumroc-Dämmplatte SOLO | 0.035
1 |  |  |  |  | 0 | 0 | 1 |  |  |  |  | 0 | 0 | Grenztemp | Temp | m | d | SDi | SDa | Gk | Restkond | Restkond | SDa | SDi | Gk | Restkond | Restkond | Grenztemp | Temp | Grenztemp | Temp | m | d | SDi | SDa | Gk | Restkond | Restkond | SDa | SDi | Gk | Restkond | Restkond | Grenztemp | Temp | 3 | 3 | 17 |  |  | 0 | FALSE | 1 | 1 | 1 | 1 |  | 0 | 1 |  | 3-IV-IR-IR, Glas U-Wert 1.1 W/m2K | 17 |  |  | Bauplatte, Faserzement | 0.45 | Flumroc-Dämmplatte FHW 80 | 0.034
2 |  |  |  |  | 0 | 0 | 2 |  |  |  |  | 0 | 0 | 0 | 20 | 0 | 0 | 0 | 0 | 0 | FALSE | 0 |  | 0 | 0 | FALSE | 0 | 0 | 20 | 0 | 20 | 0 | 0 | 0 | 0 | 0 | FALSE | 0 |  | 0 | 0 | FALSE | 0 | 0 | 20 | 1 | 1 | 18 |  |  | 0 | FALSE | 1 | 1 | 1 | 1 |  | 0 | 1 |  | 3-IV-IR-IR, Glas U-Wert 0.9 W/m2K | 18 |  |  | Beton (Stahlbeton, 1% Stahl) | 2.3 | Flumroc-Dämmplatte COMPACT PRO | 0.034
3 |  |  |  |  | 0 | 0 | 3 |  |  |  |  | 0 | 0 | 0 | 20 | 0 | 0 | 0 | 0 | 0 | FALSE | 0 | 0 | 0 | 0 | FALSE | 0 | 0 | 20 | 0 | 20 | 0 | 0 | 0 | 0 | 0 | FALSE | 0 | 0 | 0 | 0 | FALSE | 0 | 0 | 20 | 1 | 1 | 19 |  |  | 0 | FALSE | 1 | 1 | 1 | 1 |  | 0 | 1 |  | 3-IV-IR-IR, Glas U-Wert 0.8 W/m2K | 19 |  |  | Beton (Stahlbeton 2% Stahl) | 2.5 | Flumroc-Estrichbodenelement ESTRA | 0.034
4 |  |  |  |  | 0 | 0 | 4 |  |  |  |  | 0 | 0 | 0 | 20 | 0 | 0 | 0 | 0 | 0 | FALSE | 0 | 0 | 0 | 0 | FALSE | 0 | 0 | 20 | 0 | 20 | 0 | 0 | 0 | 0 | 0 | FALSE | 0 | 0 | 0 | 0 | FALSE | 0 | 0 | 20 | 1 | 1 | 20 |  |  | 0 | FALSE | 1 | 1 | 1 | 1 |  | 0 | 1 |  | 3-IV-IR-IR, Glas U-Wert 0.5 W/m2K | 20 |  |  | Beton (Dichte 1800) | 1.15 | Flumroc-Dämmplatte FUTURO 1 | 0.035
5 |  |  |  |  | 0 | 0 | 5 |  |  |  |  | 0 | 0 | 0 | 20 | 0 | 0 | 0 | 0 | 0 | FALSE | 0 | 0 | 0 | 0 | FALSE | 0 | 0 | 20 | 0 | 20 | 0 | 0 | 0 | 0 | 0 | FALSE | 0 | 0 | 0 | 0 | FALSE | 0 | 0 | 20 | 1 | 1 | 21 |  |  | 0 | FALSE | 1 | 1 | 1 | 1 |  | 0 | 1 |  | 0 | 21 |  |  | Beton (Dichte 2000) | 1.35 | Flumroc-Dämmplatte ROCA | 0.035
6 |  |  |  |  | 0 | 0 | 6 |  |  |  |  | 0 | 0 | 0 | 20 | 0 | 0 | 0 | 0 | 0 | FALSE | 0 | 0 | 0 | 0 | FALSE | 0 | 0 | 20 | 0 | 20 | 0 | 0 | 0 | 0 | 0 | FALSE | 0 | 0 | 0 | 0 | FALSE | 0 | 0 | 20 | 1 | 1 | 22 | 0 |  | 0 | FALSE | 1 | 1 | 1 | 1 |  | 0 | 1 |  | 0 | 22 |  |  | Beton (Dichte 2200) | 1.65 | Protect BSP 30 | 0.037
7 |  |  |  |  | 0 | 0 | 7 |  |  |  |  | 0 | 0 | 0 | 20 | 0 | 0 | 0 | 0 | 0 | FALSE | 0 | 0 | 0 | 0 | FALSE | 0 | 0 | 20 | 0 | 20 | 0 | 0 | 0 | 0 | 0 | FALSE | 0 | 0 | 0 | 0 | FALSE | 0 | 0 | 20 | 1 | 1 | 23 | 0 |  | 0 | FALSE | 1 | 1 | 1 | 1 |  | 0 | 1 |  | 0 | 23 |  |  | Beton (Dichte 2400) | 2 | Protect BSP 50 | 0.034
8 |  |  |  |  | 0 | 0 | 8 |  |  |  |  | 0 | 0 | 0 | 20 | 0 | 0 | 0 |  | 0 | FALSE |  | 0 | 0 | 0 | FALSE |  | 0 | 20 | 0 | 20 | 0 | 0 | 0 |  | 0 | FALSE |  | 0 | 0 | 0 | FALSE |  | 0 | 20 | 1 | 1 | 24 | 0 |  | 0 | FALSE | 1 | 1 | 1 | 1 |  | 0 | 1 |  | 0 | 24 |  |  | Beton mit Leichtzuschlägen (Dichte 1000) | 0.3 | COVERROCK II | 0.035
9 |  |  |  |  | 0 | 0 | 9 |  |  |  |  | 0 | 0 |  |  | FALSE |  |  |  |  | FALSE | 0 |  |  |  | FALSE | 0 |  |  |  |  | FALSE |  |  |  |  | FALSE | 0 |  |  |  | FALSE | 0 |  |  | 1 | 1 | 25 | 0 |  | 0 | FALSE | 1 | 1 | 1 | 1 |  | 0 | 1 |  | 0 | 25 |  |  | Beton mit Leichtzuschlägen (Dichte 1250) | 0.5 | COVERROCK 036 | 0.036
10 |  |  |  |  | 0 | 0 | 10 |  |  |  |  | 0 | 0 | [32 empty] | 3 | 3 | 26 | 0 |  | 0 | FALSE | 1 | 1 | 1 | 1 |  | 0 | 1 |  | 0 | 26 |  |  | Beton mit Leichtzuschlägen (Dichte 1500) | 0.7 | SONOROCK | 0.039
[48 empty] | 27 | 0 |  | 0 | FALSE | 1 | 1 | 1 | 1 |  | 0 | 1 |  | 0 | 27 |  |  |  |  | COVERROCK II | 0.035
No | Bezeichnung: |  | =b | U-Wert total: |  | Joi | No | Bezeichnung: |  | =b | U-Wert total: |  | Joi | [34 empty] | 28 | 0 |  | 0 | FALSE | 1 | 1 | 1 | 1 |  | 0 | 1 | [5 empty] | Beton mit Leichtzuschlägen (Dichte 1700) | 1 | COVERROCK 036 | 0.036
5 |  |  |  |  | W/m2K |  | 6 |  |  |  |  | W/m2K |  |  |  | ai oben | FALSE | Bauteil Nr. 5 | [13 empty] | ai oben | FALSE | Bauteil Nr.6 | [13 empty] | 29 | 0 |  | 0 | FALSE | 1 | 1 | 1 | 1 |  | 0 | 1 |  | Türen | 0 | Wärmeübergang alpha |  | Betonplatten | 1.48 | SPEEDROCK II | 0.041
0 |  |  |  | d [cm] | a / l | R | 0 |  |  |  | d [cm] | a / l | R | DT = | 20 | ai unten | FALSE | Kondensationsberechnung von innen nach aussen: |  |  |  |  | Kondensationsberechnung von aussen nach innen: |  |  |  |  | DT = | 20 | DT = | 20 | ai unten | FALSE | Kondensationsberechnung von innen nach aussen: |  |  |  |  | Kondensationsberechnung von aussen nach innen: |  |  |  |  | DT = | 20 | Pull-Downs: |  | 30 | 0 |  | 0 | FALSE | 1 | 1 | 1 | 1 |  | 0 | 1 |  |  | 1 | Wärmeübergang innen | 1 | Bindiger Boden, feucht | 2.09 | RP-PL | 0.041
1 |  |  |  |  | 0 | 0 | 1 |  |  |  |  | 0 | 0 | Grenztemp | Temp | m | d | SDi | SDa | Gk | Restkond | Restkond | SDa | SDi | Gk | Restkond | Restkond | Grenztemp | Temp | Grenztemp | Temp | m | d | SDi | SDa | Gk | Restkond | Restkond | SDa | SDi | Gk | Restkond | Restkond | Grenztemp | Temp | 3 | 3 | 31 | 0 |  | 0 | FALSE | 1 | 1 | 1 | 1 |  | 0 | 1 |  | Spanplatte 22mm, Wärmedämmung 30mm, Täferaufdop. 21 mm | 2 | Wärmeübergang aussen | 2 | Bitumen V60 | 0.5 | ISOPANEL-AT | 0.036
2 |  |  |  |  | 0 | 0 | 2 |  |  |  |  | 0 | 0 | 0 | 20 | 0 | 0 | 0 | 0 | 0 | FALSE | 0 |  | 0 | 0 | FALSE | 0 | 0 | 20 | 0 | 20 | 0 | 0 | 0 | 0 | 0 | FALSE | 0 |  | 0 | 0 | FALSE | 0 | 0 | 20 | 1 | 1 | 32 | 100 | 0 |  | FALSE | 1 | 1 | 1 | 1 | 0 | 0 | 1 |  | Spanplatte 22 mm, Wärmedämmung 10 mm, Täferaufdop. 21 mm | 3 |  | 3 | Bitumen F3 + J2 + V60 | 0.5 | DDP-RT | 0.036
3 |  |  |  |  | 0 | 0 | 3 |  |  |  |  | 0 | 0 | 0 | 20 | 0 | 0 | 0 | 0 | 0 | FALSE | 0 | 0 | 0 | 0 | FALSE | 0 | 0 | 20 | 0 | 20 | 0 | 0 | 0 | 0 | 0 | FALSE | 0 | 0 | 0 | 0 | FALSE | 0 | 0 | 20 | 1 | 1 | 33 | 100 | 0 |  | FALSE | 1 | 1 | 1 | 1 | 0 | 0 | 1 |  | Fichte massiv, verleimt 40 mm | 4 |  | 4 | Bitumen F3 + J2 +J2 | 0.5 | DPF 40 | 0.036
4 |  |  |  |  | 0 | 0 | 4 |  |  |  |  | 0 | 0 | 0 | 20 | 0 | 0 | 0 | 0 | 0 | FALSE | 0 | 0 | 0 | 0 | FALSE | 0 | 0 | 20 | 0 | 20 | 0 | 0 | 0 | 0 | 0 | FALSE | 0 | 0 | 0 | 0 | FALSE | 0 | 0 | 20 | 1 | 1 | 34 | 100 | 0 |  | FALSE | 1 | 1 | 1 | 1 | 0 | 0 | 1 |  | Eiche massiv, verleimt 40 mm | 5 |  | 1 | Bitumenanstrich | 0.5 | FKD-S, FKD-S C1, FKD-S C2 | 0.036
5 |  |  |  |  | 0 | 0 | 5 |  |  |  |  | 0 | 0 | 0 | 20 | 0 | 0 | 0 | 0 | 0 | FALSE | 0 | 0 | 0 | 0 | FALSE | 0 | 0 | 20 | 0 | 20 | 0 | 0 | 0 | 0 | 0 | FALSE | 0 | 0 | 0 | 0 | FALSE | 0 | 0 | 20 | 1 | 1 | 35 | 100 | 0 |  | FALSE | 1 | 1 | 1 | 1 | 0 | 0 | 1 |  | Spanplatte 40 mm, beidseitig mit Aluminium beschichtet | 6 | Fassade, hinterlüftet | 2 | Bitumen Alu 10 B | 0.5 | FKD-T C2, FKD-T FB C2 | 0.034
6 |  |  |  |  | 0 | 0 | 6 |  |  |  |  | 0 | 0 | 0 | 20 | 0 | 0 | 0 | 0 | 0 | FALSE | 0 | 0 | 0 | 0 | FALSE | 0 | 0 | 20 | 0 | 20 | 0 | 0 | 0 | 0 | 0 | FALSE | 0 | 0 | 0 | 0 | FALSE | 0 | 0 | 20 | 1 | 1 | 36 | 20 | 0 |  | FALSE | 1 | 1 | 1 | 1 | 0 | 0 | 1 |  | Aluminiumblech beidseitig, Wärmedämmung 20 mm | 7 | xxx nachfolgend Luftschichten in Konstruktion xxx | 3 | Blähton, lambda 0.11 | 0.11 | FKD-U C2 | 0.035
7 |  |  |  |  | 0 | 0 | 7 |  |  |  |  | 0 | 0 | 0 | 20 | 0 | 0 | 0 | 0 | 0 | FALSE | 0 | 0 | 0 | 0 | FALSE | 0 | 0 | 20 | 0 | 20 | 0 | 0 | 0 | 0 | 0 | FALSE | 0 | 0 | 0 | 0 | FALSE | 0 | 0 | 20 | 1 | 1 | 37 | 20 | 0 |  | FALSE | 1 | 1 | 1 | 1 | 0 | 0 | 1 |  | Aluminiumblech beidseitig, Wärmedämmung 40 mm | 8 | horizontale Luftschicht 5mm, Decke | 4 | Blähton, lambda 0.13 | 0.13 | FPS | 0.034
8 |  |  |  |  | 0 | 0 | 8 |  |  |  |  | 0 | 0 | 0 | 20 | 0 | 0 | 0 |  | 0 | FALSE |  | 0 | 0 | 0 | FALSE |  | 0 | 20 | 0 | 20 | 0 | 0 | 0 |  | 0 | FALSE |  | 0 | 0 | 0 | FALSE |  | 0 | 20 | 1 | 1 | 38 | 20 | 0 |  | FALSE | 1 | 1 | 1 | 1 | 0 | 0 | 1 |  | Furnier, Spanplatte 40mm, Aluminium beidseitig | 9 | horizontale Luftschicht 10mm, Decke | 5 | Blähton, lambda 0.15 | 0.15 | KP-035/HB | 0.035
9 |  |  |  |  | 0 | 0 | 9 |  |  |  |  | 0 | 0 |  |  | FALSE |  |  |  |  | FALSE | 0 |  |  |  | FALSE | 0 |  |  |  |  | FALSE |  |  |  |  | FALSE | 0 |  |  |  | FALSE | 0 |  |  | 1 | 1 | 39 | 20 | 0 |  | FALSE | 1 | 1 | 1 | 1 | 0 | 0 | 1 |  | Furnier, Spanplatte 16mm, Wärmedämmung 18mm, Alu beidseitig | 10 | horizontale Luftschicht >15mm, Decke | 6 | Blähtonbeton, lambda 0.3 | 0.3 | KP-036/HB | 0.036
10 |  |  |  |  | 0 | 0 | 10 |  |  |  |  | 0 | 0 | [32 empty] | 3 | 3 | 40 | 20 | 0 |  | FALSE | 1 | 1 | 1 | 1 | 0 | 0 | 1 |  | Innentür gestemmt, 36mm mit Holzfüllung | 11 | vertikale Luftschicht 5mm | 7 | Blähtonbeton, lambda 0.5 | 0.5 | Quick White | 0.035
[61 empty] | Innen-Hohltüre 40mm | 12 | vertikale Luftschicht 10mm | 8 |  |  | SDP-035 | 0.035
No | Bezeichnung: |  | =b | U-Wert total: |  | Joi | No | Bezeichnung: |  | =b | U-Wert total: |  | Joi | [47 empty] | Innen-Volltüre 40mm | 13 | vertikale Luftschicht >25mm | 9 | Blähtonbeton, lambda 0.7 | 0.7 | SKP-035 | 0.035
7 |  |  |  |  | W/m2K |  | 8 |  |  |  |  | W/m2K |  |  |  | ai oben | FALSE | Bauteil Nr. 7 | [13 empty] | ai oben | FALSE | Bauteil Nr. 8 | [26 empty] | 0 | 14 | horizontale Luftschicht 5mm, Boden | 10 | Blähtonbeton, lambda 1.0 | 1 | TPD | 0.04
0 |  |  |  | d [cm] | a / l | R | 0 |  |  |  | d [cm] | a / l | R | DT = | 20 | ai unten | FALSE | Kondensationsberechnung von innen nach aussen: |  |  |  |  | Kondensationsberechnung von aussen nach innen: |  |  |  |  | DT = | 20 | DT = | 20 | ai unten | FALSE | Kondensationsberechnung von innen nach aussen: |  |  |  |  | Kondensationsberechnung von aussen nach innen: |  |  |  |  | DT = | 20 | Pull-Downs: | [14 empty] | 0 | 15 | horizontale Luftschicht 10mm, Boden | 11 | Blei | 35 | TPE | 0.035
1 |  |  |  |  | 0 | 0 | 1 |  |  |  |  | 0 | 0 | Grenztemp | Temp | m | d | SDi | SDa | Gk | Restkond | Restkond | SDa | SDi | Gk | Restkond | Restkond | Grenztemp | Temp | Grenztemp | Temp | m | d | SDi | SDa | Gk | Restkond | Restkond | SDa | SDi | Gk | Restkond | Restkond | Grenztemp | Temp | 3 | 3 | [13 empty] | 0 |  | horizontale Luftschicht 25mm, Boden | 12 | Bronze | 65 | TPS | 0.035
2 |  |  |  |  | 0 | 0 | 2 |  |  |  |  | 0 | 0 | 0 | 20 | 0 | 0 | 0 | 0 | 0 | FALSE | 0 |  | 0 | 0 | FALSE | 0 | 0 | 20 | 0 | 20 | 0 | 0 | 0 | 0 | 0 | FALSE | 0 |  | 0 | 0 | FALSE | 0 | 0 | 20 | 1 | 1 | [15 empty] | horizontale Luftschicht 100mm, Boden | 13 | Bruchstein-Mauerwerk | 2 | TW | 0.04
3 |  |  |  |  | 0 | 0 | 3 |  |  |  |  | 0 | 0 | 0 | 20 | 0 | 0 | 0 | 0 | 0 | FALSE | 0 | 0 | 0 | 0 | FALSE | 0 | 0 | 20 | 0 | 20 | 0 | 0 | 0 | 0 | 0 | FALSE | 0 | 0 | 0 | 0 | FALSE | 0 | 0 | 20 | 1 | 1 | [11 empty] | Klimastationen |  | Bauteile |  | Hinterlüftete Fassaden und Luftschichten |  | Buche | 0.17 | DDP2-U | 0.037
4 |  |  |  |  | 0 | 0 | 4 |  |  |  |  | 0 | 0 | 0 | 20 | 0 | 0 | 0 | 0 | 0 | FALSE | 0 | 0 | 0 | 0 | FALSE | 0 | 0 | 20 | 0 | 20 | 0 | 0 | 0 | 0 | 0 | FALSE | 0 | 0 | 0 | 0 | FALSE | 0 | 0 | 20 | 1 | 1 | [12 empty] | 1 |  |  |  |  | 0 | 0 | basic plus | 0.034
5 |  |  |  |  | 0 | 0 | 5 |  |  |  |  | 0 | 0 | 0 | 20 | 0 | 0 | 0 | 0 | 0 | FALSE | 0 | 0 | 0 | 0 | FALSE | 0 | 0 | 20 | 0 | 20 | 0 | 0 | 0 | 0 | 0 | FALSE | 0 | 0 | 0 | 0 | FALSE | 0 | 0 | 20 | 1 | 1 | [11 empty] | Aarau | 2 |  |  |  |  | Dampfsperre PVC-Folie | 0.22 | DDP-X | 0.04
6 |  |  |  |  | 0 | 0 | 6 |  |  |  |  | 0 | 0 | 0 | 20 | 0 | 0 | 0 | 0 | 0 | FALSE | 0 | 0 | 0 | 0 | FALSE | 0 | 0 | 20 | 0 | 20 | 0 | 0 | 0 | 0 | 0 | FALSE | 0 | 0 | 0 | 0 | FALSE | 0 | 0 | 20 | 1 | 1 | [11 empty] | Adelboden | 3 | Alphabetisch geordnet: |  |  |  | Dichtungsbahn für Flachdächer | 1 | PAROC FAS 2, FAS 2cc (LINIO 10, LINIO 10cc) | 0.035
7 |  |  |  |  | 0 | 0 | 7 |  |  |  |  | 0 | 0 | 0 | 20 | 0 | 0 | 0 | 0 | 0 | FALSE | 0 | 0 | 0 | 0 | FALSE | 0 | 0 | 20 | 0 | 20 | 0 | 0 | 0 | 0 | 0 | FALSE | 0 | 0 | 0 | 0 | FALSE | 0 | 0 | 20 | 1 | 1 | [11 empty] | Airolo | 4 |  | 1 |  |  | 0 | 0 | Sillatherm WVP 1-035 | 0.034
8 |  |  |  |  | 0 | 0 | 8 |  |  |  |  | 0 | 0 | 0 | 20 | 0 | 0 | 0 |  | 0 | FALSE |  | 0 | 0 | 0 | FALSE |  | 0 | 20 | 0 | 20 | 0 | 0 | 0 |  | 0 | FALSE |  | 0 | 0 | 0 | FALSE |  | 0 | 20 | 1 | 1 | [11 empty] | Altdorf | 5 | 0 | 2 |  |  | Eiche | 0.21 | swissporROC Typ 1 | 0.036
9 |  |  |  |  | 0 | 0 | 9 |  |  |  |  | 0 | 0 |  |  | FALSE |  |  |  |  | FALSE | 0 |  |  |  | FALSE | 0 |  |  |  |  | FALSE |  |  |  |  | FALSE | 0 |  |  |  | FALSE | 0 |  |  | 1 | 1 | [11 empty] | Altstätten SG | 6 | 0 | 3 |  |  | 0 | 0 | swissporROC Typ 3 | 0.034
10 |  |  |  |  | 0 | 0 | 10 |  |  |  |  | 0 | 0 | [32 empty] | 3 | 3 | [11 empty] | Andermatt | 7 | 0 | 4 |  |  | Fichte | 0.13 | swissporROC Typ 150 | 0.04
[59 empty] | Arosa | 8 | 0 | 5 |  |  |  |  | swissporROC Putzträgerplatte | 0.035
No | Bezeichnung: |  | =b | U-Wert total: |  | Joi | No | Bezeichnung: |  | =b | U-Wert total: |  | Joi | [45 empty] | Bad Ragaz | 9 | 0 | 6 |  |  | Flachsfaserplatte (N) | 0.055 | swissporROC Bodenplatte TS | 0.037
9 |  |  |  |  | W/m2K |  | 10 |  |  |  |  | W/m2K |  |  |  | ai oben | FALSE | Bauteil Nr. 9 | [13 empty] | ai oben | FALSE | Bauteil Nr. 10 | [24 empty] | Basel | 10 | Anhydrit-Putzmörtel m=10 | 7 |  |  | ****Fussbodenbelag**** | 0 | swissporROC Brandriegel | 0.036
0 |  |  |  | d [cm] | a / l | R | 0 |  |  |  | d [cm] | a / l | R | DT = | 20 | ai unten | FALSE | Kondensationsberechnung von innen nach aussen: |  |  |  |  | Kondensationsberechnung von aussen nach innen: |  |  |  |  | DT = | 20 | DT = | 20 | ai unten | FALSE | Kondensationsberechnung von innen nach aussen: |  |  |  |  | Kondensationsberechnung von aussen nach innen: |  |  |  |  | DT = | 20 | Pull-Downs: | [12 empty] | Beatenberg | 11 | Aluminium | 8 |  |  | Gummi | 0.17 | swissporROC Lamellen WVL | 0.041
1 |  |  |  |  | 0 | 0 | 1 |  |  |  |  | 0 | 0 | Grenztemp | Temp | m | d | SDi | SDa | Gk | Restkond | Restkond | SDa | SDi | Gk | Restkond | Restkond | Grenztemp | Temp | Grenztemp | Temp | m | d | SDi | SDa | Gk | Restkond | Restkond | SDa | SDi | Gk | Restkond | Restkond | Grenztemp | Temp | 3 | 3 | [11 empty] | Bellinzona | 12 | Aluminium-Legierungen | 9 |  |  | Kunststoff | 0.25 | swissporROC Trennwandplatte | 0.039
2 |  |  |  |  | 0 | 0 | 2 |  |  |  |  | 0 | 0 | 0 | 20 | 0 | 0 | 0 | 0 | 0 | FALSE | 0 |  | 0 | 0 | FALSE | 0 | 0 | 20 | 0 | 20 | 0 | 0 | 0 | 0 | 0 | FALSE | 0 |  | 0 | 0 | FALSE | 0 | 0 | 20 | 1 | 1 | [11 empty] | Bern | 13 | Alu-Folie, mit 2x Kunststoff | 10 |  |  | poröser Gummi od Kunststoff | 0.1 | swissporROC Putzträgerplatte 034 | 0.034
3 |  |  |  |  | 0 | 0 | 3 |  |  |  |  | 0 | 0 | 0 | 20 | 0 | 0 | 0 | 0 | 0 | FALSE | 0 | 0 | 0 | 0 | FALSE | 0 | 0 | 20 | 0 | 20 | 0 | 0 | 0 | 0 | 0 | FALSE | 0 | 0 | 0 | 0 | FALSE | 0 | 0 | 20 | 1 | 1 | [11 empty] | Bernina-Hospiz | 14 | Asphalt | 11 |  |  | Filzunterlage | 0.05 | swissporTETTO ROC | 0.034
4 |  |  |  |  | 0 | 0 | 4 |  |  |  |  | 0 | 0 | 0 | 20 | 0 | 0 | 0 | 0 | 0 | FALSE | 0 | 0 | 0 | 0 | FALSE | 0 | 0 | 20 | 0 | 20 | 0 | 0 | 0 | 0 | 0 | FALSE | 0 | 0 | 0 | 0 | FALSE | 0 | 0 | 20 | 1 | 1 | [11 empty] | Bever | 15 | Aussenabrieb | 12 |  |  | Wollunterlage | 0.06 | ISOLOOSE | 0.039
5 |  |  |  |  | 0 | 0 | 5 |  |  |  |  | 0 | 0 | 0 | 20 | 0 | 0 | 0 | 0 | 0 | FALSE | 0 | 0 | 0 | 0 | FALSE | 0 | 0 | 20 | 0 | 20 | 0 | 0 | 0 | 0 | 0 | FALSE | 0 | 0 | 0 | 0 | FALSE | 0 | 0 | 20 | 1 | 1 | [11 empty] | Biel | 16 | Aussenputz m=25 | 13 |  |  | Korkunterlage | 0.05 | ProtectFill Knauf Insulation GmbH | 0.038
6 |  |  |  |  | 0 | 0 | 6 |  |  |  |  | 0 | 0 | 0 | 20 | 0 | 0 | 0 | 0 | 0 | FALSE | 0 | 0 | 0 | 0 | FALSE | 0 | 0 | 20 | 0 | 20 | 0 | 0 | 0 | 0 | 0 | FALSE | 0 | 0 | 0 | 0 | FALSE | 0 | 0 | 20 | 1 | 1 | [11 empty] | Château-d'OEx | 17 | Aerogel (N) | 14 |  |  | Korkfliesen | 0.065 | steinwool-Mineralwolle-Flocken Steinbacher Dämmstoff GmbH | 0.04
7 |  |  |  |  | 0 | 0 | 7 |  |  |  |  | 0 | 0 | 0 | 20 | 0 | 0 | 0 | 0 | 0 | FALSE | 0 | 0 | 0 | 0 | FALSE | 0 | 0 | 20 | 0 | 20 | 0 | 0 | 0 | 0 | 0 | FALSE | 0 | 0 | 0 | 0 | FALSE | 0 | 0 | 20 | 1 | 1 | [11 empty] | Chaumaont | 18 | Backstein BN 25 | 15 |  |  | Linoleum | 0.17 | Mineralwolle-Flocken Austroflex Rohr-Isoliersysteme GmbH | 0.039
8 |  |  |  |  | 0 | 0 | 8 |  |  |  |  | 0 | 0 | 0 | 20 | 0 | 0 | 0 |  | 0 | FALSE |  | 0 | 0 | 0 | FALSE |  | 0 | 20 | 0 | 20 | 0 | 0 | 0 |  | 0 | FALSE |  | 0 | 0 | 0 | FALSE |  | 0 | 20 | 1 | 1 | [11 empty] | Comprovasco | 19 | Basalt | 16 |  |  | 0 | 0 | 0 | 0
9 |  |  |  |  | 0 | 0 | 9 |  |  |  |  | 0 | 0 |  |  | FALSE |  |  |  |  | FALSE | 0 |  |  |  | FALSE | 0 |  |  |  |  | FALSE |  |  |  |  | FALSE | 0 |  |  |  | FALSE | 0 |  |  | 1 | 1 | [11 empty] | Davos | 20 | Baumwolle (N) | 17 |  |  | Gasbetonsteine, lambda 0.16 | 0.16 | **** Glaswolle **** | 0
10 |  |  |  |  | 0 | 0 | 10 |  |  |  |  | 0 | 0 | [32 empty] | 3 | 3 | [11 empty] | Delémont | 21 | Bauplatte, Faserzement | 18 |  |  | Gasbetonsteine, lambda 0.18 | 0.18 | climowool DF1, DF1-H, DF1/V, HRF1 | 0.039
[59 empty] | Disentis | 22 | Beton (Stahlbeton, 1% Stahl) | 19 |  |  |  |  | climowool SSP1/V, TW1, TWR1, WKP1, WKP1/V | 0.037
[59 empty] | Ebnat SG | 23 | Beton (Stahlbeton 2% Stahl) | 20 |  |  |  |  | climowool FD1/V, KD1/V, KF1 | 0.037
[59 empty] | Einsiedeln | 24 | Beton (Dichte 1800) | 21 |  |  |  |  | climowool TW2, WKP2, WKP2/V | 0.034
Entech 380/1, Ver. 5.0 |  | SIA 380/1 (Ausgabe 2016) |  |  | 0 | [7 empty] | Qh= 0 MJ/m2 | [45 empty] | Elm | 25 | Beton (Dichte 2000) | 22 |  |  |  |  | climowool KD2/V, KF2, KF2/V, KF2-H | 0.034
ausgedruckt: |  | 2025-07-16 14:50 | [10 empty] | Seite 7 von 8 Seiten | [45 empty] | Engelberg | 26 | Beton (Dichte 2200) | 23 |  |  |  |  | climowool DF2, DF2-H, DF2/V, HRF2, FD2/V | 0.034
[59 empty] | Frauenfeld | 27 | Beton (Dichte 2400) | 24 |  |  |  |  | climowool KD3/V, KF3, KF3/V, TFP, TW3, UF3/V, WKP3 | 0.032
U-Wert-Berechnung der Bauteile | [58 empty] | Fribourg | 28 | Beton mit Leichtzuschlägen (Dichte 1000) | 25 |  |  |  |  | climowool DF3, DF3-H, DF3/V, EP, FD3/V | 0.032
[59 empty] | Glarus | 29 | Beton mit Leichtzuschlägen (Dichte 1250) | 26 |  |  |  |  | TI 432 U | 0.032
No | Bezeichnung: |  | =b | U-Wert total: |  | Joi | No | Bezeichnung: |  | =b | U-Wert total: |  | Joi | [45 empty] | Göschenen | 30 | Beton mit Leichtzuschlägen (Dichte 1500) | 27 |  |  | Gasbetonsteine, lambda 0.21 | 0.21 | MW 35 | 0.035
11 |  |  |  |  | W/m2K |  | 12 |  |  |  |  | W/m2K |  |  |  | ai oben | FALSE | Bauteil Nr. 11 | [13 empty] | ai oben | FALSE | Bauteil Nr. 12 | [24 empty] | Grimsel | 31 | Beton mit Leichtzuschlägen (Dichte 1700) | 28 |  |  | Gips (Dichte 600) | 0.18 | TI 132 U | 0.032
0 |  |  |  | d [cm] | a / l | R | 0 |  |  |  | d [cm] | a / l | R | DT = | 20 | ai unten | FALSE | Kondensationsberechnung von innen nach aussen: |  |  |  |  | Kondensationsberechnung von aussen nach innen: |  |  |  |  | DT = | 20 | DT = | 20 | ai unten | FALSE | Kondensationsberechnung von innen nach aussen: |  |  |  |  | Kondensationsberechnung von aussen nach innen: |  |  |  |  | DT = | 20 | Pull-Downs: | [12 empty] | Grindelwald | 32 | Betonplatten | 29 |  |  | Gips (Dichte 900) | 0.3 | TP KD 432, TP 432 B | 0.032
1 |  |  |  |  | 0 | 0 | 1 |  |  |  |  | 0 | 0 | Grenztemp | Temp | m | d | SDi | SDa | Gk | Restkond | Restkond | SDa | SDi | Gk | Restkond | Restkond | Grenztemp | Temp | Grenztemp | Temp | m | d | SDi | SDa | Gk | Restkond | Restkond | SDa | SDi | Gk | Restkond | Restkond | Grenztemp | Temp | 3 | 3 | [11 empty] | Gurtnellen | 33 | Bindiger Boden, feucht | 30 |  |  | Gips (Dichte 1200) | 0.43 | TP KD 430, TP 120 A | 0.034
2 |  |  |  |  | 0 | 0 | 2 |  |  |  |  | 0 | 0 | 0 | 20 | 0 | 0 | 0 | 0 | 0 | FALSE | 0 |  | 0 | 0 | FALSE | 0 | 0 | 20 | 0 | 20 | 0 | 0 | 0 | 0 | 0 | FALSE | 0 |  | 0 | 0 | FALSE | 0 | 0 | 20 | 1 | 1 | [11 empty] | Guttannen | 34 | Bitumen V60 | 31 |  |  | Gips (Dichte 1500) | 0.56 | TI 135 U, Naturoll 035 | 0.035
3 |  |  |  |  | 0 | 0 | 3 |  |  |  |  | 0 | 0 | 0 | 20 | 0 | 0 | 0 | 0 | 0 | FALSE | 0 | 0 | 0 | 0 | FALSE | 0 | 0 | 20 | 0 | 20 | 0 | 0 | 0 | 0 | 0 | FALSE | 0 | 0 | 0 | 0 | FALSE | 0 | 0 | 20 | 1 | 1 | [11 empty] | Hallau | 35 | Bitumen F3 + J2 + V60 | 32 |  |  | Gipskarton-Platten | 0.21 | TI 140 W, TP 115 | 0.037
4 |  |  |  |  | 0 | 0 | 4 |  |  |  |  | 0 | 0 | 0 | 20 | 0 | 0 | 0 | 0 | 0 | FALSE | 0 | 0 | 0 | 0 | FALSE | 0 | 0 | 20 | 0 | 20 | 0 | 0 | 0 | 0 | 0 | FALSE | 0 | 0 | 0 | 0 | FALSE | 0 | 0 | 20 | 1 | 1 | [11 empty] | Heiden | 36 | Bitumen F3 + J2 +J2 | 33 |  |  | Gips-Bauplatten | 0.4 | SAGLAN (030) FA 50 Carbolane | 0.03
5 |  |  |  |  | 0 | 0 | 5 |  |  |  |  | 0 | 0 | 0 | 20 | 0 | 0 | 0 | 0 | 0 | FALSE | 0 | 0 | 0 | 0 | FALSE | 0 | 0 | 20 | 0 | 20 | 0 | 0 | 0 | 0 | 0 | FALSE | 0 | 0 | 0 | 0 | FALSE | 0 | 0 | 20 | 1 | 1 | [11 empty] | Interlaken | 37 | Bitumenanstrich | 34 |  |  | Gipsgrundputz m=10 | 0.7 | SAGLAN (033) TW 33 / TWR 33 | 0.033
6 |  |  |  |  | 0 | 0 | 6 |  |  |  |  | 0 | 0 | 0 | 20 | 0 | 0 | 0 | 0 | 0 | FALSE | 0 | 0 | 0 | 0 | FALSE | 0 | 0 | 20 | 0 | 20 | 0 | 0 | 0 | 0 | 0 | FALSE | 0 | 0 | 0 | 0 | FALSE | 0 | 0 | 20 | 1 | 1 | [11 empty] | Jungfraujoch | 38 | Bitumen Alu 10 B | 35 |  |  | Gipsputz, lambda 0.58 | 0.58 | SAGLAN (038) DF 100 | 0.038
7 |  |  |  |  | 0 | 0 | 7 |  |  |  |  | 0 | 0 | 0 | 20 | 0 | 0 | 0 | 0 | 0 | FALSE | 0 | 0 | 0 | 0 | FALSE | 0 | 0 | 20 | 0 | 20 | 0 | 0 | 0 | 0 | 0 | FALSE | 0 | 0 | 0 | 0 | FALSE | 0 | 0 | 20 | 1 | 1 | [11 empty] | Kreuzlingen | 39 | Blähton, lambda 0.11 | 36 |  |  | Gipsputz, lambda 0.7 | 0.7 | SAGLAN (032) ST 100 | 0.032
8 |  |  |  |  | 0 | 0 | 8 |  |  |  |  | 0 | 0 | 0 | 20 | 0 | 0 | 0 |  | 0 | FALSE |  | 0 | 0 | 0 | FALSE |  | 0 | 20 | 0 | 20 | 0 | 0 | 0 |  | 0 | FALSE |  | 0 | 0 | 0 | FALSE |  | 0 | 20 | 1 | 1 | [11 empty] | La Chaux-de-Fonds | 40 | Blähton, lambda 0.13 | 37 |  |  | Gipsputzmörtel m=10 | 0.7 | SAGLAN (034) SBR / SBR Sparren / SAGLAN T-P HT 400 KA | 0.034
9 |  |  |  |  | 0 | 0 | 9 |  |  |  |  | 0 | 0 |  |  | FALSE |  |  |  |  | FALSE | 0 |  |  |  | FALSE | 0 |  |  |  |  | FALSE |  |  |  |  | FALSE | 0 |  |  |  | FALSE | 0 |  |  | 1 | 1 | [11 empty] | Langenbruck | 41 | Blähton, lambda 0.15 | 38 |  |  | Gipsspachtel | 0.8 | SAGLAN (034) SB 22 | 0.034
10 |  |  |  |  | 0 | 0 | 10 |  |  |  |  | 0 | 0 | [32 empty] | 3 | 3 | [11 empty] | Langnau i.E. | 42 | Blähtonbeton, lambda 0.3 | 39 |  |  | Glas | 0.81 | SAGLAN (035) SR 22 / TC 22 | 0.035
[59 empty] | Lausanne | 43 | Blähtonbeton, lambda 0.5 | 40 |  |  |  |  | SAGLAN (031) ST | 0.031
No | Bezeichnung: |  | =b | U-Wert total: |  | Joi | No | Bezeichnung: |  | =b | U-Wert total: |  | Joi | [45 empty] | Leukerbad | 44 | Blähtonbeton, lambda 0.7 | 41 |  |  | Glaswolle, lose (N) | 0.05 | SAGLAN (031) SB 55 / SB 55 K / SA 55 Vs | 0.031
13 |  |  |  |  | W/m2K |  | 14 |  |  |  | 0 | W/m2K |  |  |  | ai oben | FALSE | Bauteil Nr. 13 | [13 empty] | ai oben | FALSE | Bauteil Nr. 14 | [24 empty] | Leysin | 45 | Blähtonbeton, lambda 1.0 | 42 |  |  | Glaswolle, Platten, Matten, Rollen (N) | 0.05 | SAGLAN (032) SB 40 / SR 40 / SA 40 A / SK 40 Vs | 0.032
0 |  |  |  | d [cm] | a / l | R | 0 |  |  |  | d [cm] | a / l | R | DT = | 20 | ai unten | FALSE | Kondensationsberechnung von innen nach aussen: |  |  |  |  | Kondensationsberechnung von aussen nach innen: |  |  |  |  | DT = | 20 | DT = | 20 | ai unten | FALSE | Kondensationsberechnung von innen nach aussen: |  |  |  |  | Kondensationsberechnung von aussen nach innen: |  |  |  |  | DT = | 20 | Pull-Downs: | [12 empty] | Luzern | 46 | Blei | 43 |  |  | Glaswolle, Platten, Matten, Rollen (U) | 0.041 | SAGLAN (032) SR 30 / SI 30 / SK 32 / SKN 32 | 0.032
1 |  |  |  |  | 0 | 0 | 1 |  |  |  |  | 0 | 0 | Grenztemp | Temp | m | d | SDi | SDa | Gk | Restkond | Restkond | SDa | SDi | Gk | Restkond | Restkond | Grenztemp | Temp | Grenztemp | Temp | m | d | SDi | SDa | Gk | Restkond | Restkond | SDa | SDi | Gk | Restkond | Restkond | Grenztemp | Temp | 3 | 3 | [11 empty] | Martigny | 47 | Bronze | 44 |  |  | Gneis | 3.5 | SAGLAN (032) FA 40 / FA 40 Vg / FA 40 Vs | 0.032
2 |  |  |  |  | 0 | 0 | 2 |  |  |  |  | 0 | 0 | 0 | 20 | 0 | 0 | 0 | 0 | 0 | FALSE | 0 |  | 0 | 0 | FALSE | 0 | 0 | 20 | 0 | 20 | 0 | 0 | 0 | 0 | 0 | FALSE | 0 |  | 0 | 0 | FALSE | 0 | 0 | 20 | 1 | 1 | [11 empty] | Meiringen | 48 | Bruchstein-Mauerwerk | 45 |  |  | Granit | 3.5 | SAGLAN (032) FA / SR Light | 0.032
3 |  |  |  |  | 0 | 0 | 3 |  |  |  |  | 0 | 0 | 0 | 20 | 0 | 0 | 0 | 0 | 0 | FALSE | 0 | 0 | 0 | 0 | FALSE | 0 | 0 | 20 | 0 | 20 | 0 | 0 | 0 | 0 | 0 | FALSE | 0 | 0 | 0 | 0 | FALSE | 0 | 0 | 20 | 1 | 1 | [11 empty] | Montana | 49 | Buche | 46 |  |  | Grundputz LZ m=12 | 0.8 | SAGLAN (032) SBR plus Vgl / SBR plus Vgl Sparren | 0.032
4 |  |  |  |  | 0 | 0 | 4 |  |  |  |  | 0 | 0 | 0 | 20 | 0 | 0 | 0 | 0 | 0 | FALSE | 0 | 0 | 0 | 0 | FALSE | 0 | 0 | 20 | 0 | 20 | 0 | 0 | 0 | 0 | 0 | FALSE | 0 | 0 | 0 | 0 | FALSE | 0 | 0 | 20 | 1 | 1 | [11 empty] | Mont-Soleil | 50 | 0 | 47 |  |  | Gussasphalt | 0.69 | SAGLAN (035) SA 25 / SA 25 Vs / Si 25 / Si 25 A | 0.035
5 |  |  |  |  | 0 | 0 | 5 |  |  |  |  | 0 | 0 | 0 | 20 | 0 | 0 | 0 | 0 | 0 | FALSE | 0 | 0 | 0 | 0 | FALSE | 0 | 0 | 20 | 0 | 20 | 0 | 0 | 0 | 0 | 0 | FALSE | 0 | 0 | 0 | 0 | FALSE | 0 | 0 | 20 | 1 | 1 | [11 empty] | Muri AG | 51 | Dampfsperre PVC-Folie | 48 |  |  | Gusseisen | 50 | SAGLAN (035) DF70 | 0.035
6 |  |  |  |  | 0 | 0 | 6 |  |  |  |  | 0 | 0 | 0 | 20 | 0 | 0 | 0 | 0 | 0 | FALSE | 0 | 0 | 0 | 0 | FALSE | 0 | 0 | 20 | 0 | 20 | 0 | 0 | 0 | 0 | 0 | FALSE | 0 | 0 | 0 | 0 | FALSE | 0 | 0 | 20 | 1 | 1 | [11 empty] | Mürren | 52 | Dichtungsbahn für Flachdächer | 49 |  |  | 0 | 0 | SAGLAN (038) R 300 / (038) 300 | 0.038
7 |  |  |  |  | 0 | 0 | 7 |  |  |  |  | 0 | 0 | 0 | 20 | 0 | 0 | 0 | 0 | 0 | FALSE | 0 | 0 | 0 | 0 | FALSE | 0 | 0 | 20 | 0 | 20 | 0 | 0 | 0 | 0 | 0 | FALSE | 0 | 0 | 0 | 0 | FALSE | 0 | 0 | 20 | 1 | 1 | [11 empty] | Neuchâtel | 53 | 0 | 50 |  |  | Hohlblockstein (zementgeb. Holzspan) | 0.12 | THERMO-PLUS / THERMO-PLUS COLOR | 0.031
8 |  |  |  |  | 0 | 0 | 8 |  |  |  |  | 0 | 0 | 0 | 20 | 0 | 0 | 0 |  | 0 | FALSE |  | 0 | 0 | 0 | FALSE |  | 0 | 20 | 0 | 20 | 0 | 0 | 0 |  | 0 | FALSE |  | 0 | 0 | 0 | FALSE |  | 0 | 20 | 1 | 1 | [11 empty] | Oberiberg | 54 | Eiche | 51 |  |  | Holzboden (Kiefer) | 0.13 | ISOVER PBS 50 | 0.031
9 |  |  |  |  | 0 | 0 | 9 |  |  |  |  | 0 | 0 |  |  | FALSE |  |  |  |  | FALSE | 0 |  |  |  | FALSE | 0 |  |  |  |  | FALSE |  |  |  |  | FALSE | 0 |  |  |  | FALSE | 0 |  |  | 1 | 1 | [11 empty] | Olten | 55 | 0 | 52 |  |  | Holzfaserdämmplatte (N), lambda 0.080 | 0.08 | ISOVER PB A 031 | 0.031
10 |  |  |  |  | 0 | 0 | 10 |  |  |  |  | 0 | 0 | [32 empty] | 3 | 3 | [11 empty] | Oeschenberg | 56 | Fichte | 53 |  |  | Holzfaserdämmplatte (N), lambda 0.110 | 0.11 | ISOVER PB F 032 | 0.032
[59 empty] | Rapperswil | 57 | Flachsfaserplatte (N) | 54 |  |  |  |  | ISOVER FM | 0.035
Fenster: | [58 empty] | Rheinfelden | 58 | ****Fussbodenbelag**** | 55 |  |  | Holzfaserdämmplatte (U), lambda 0.065 | 0.065 | ISOVER PB M 035 | 0.035
[59 empty] | Rigi-Kulm | 59 | Gummi | 56 |  |  |  |  | ISOVER PB M KRAFT 035 | 0.035
No | Bezeichnung: |  | =b | U-Wert: |  | g-Wert | No | Bezeichnung: |  | =b | U-Wert: |  | g-Wert |  | Bauteil Nr. 14: | [43 empty] | Robbia | 60 | Kunststoff | 57 |  |  | Holzfaserplatte (N) | 0.08 | ISOVER ISOVOX | 0.035
15 |  |  |  |  | W/m2K |  | 16 |  |  |  |  | W/m2K |  | U-Wert: | 0 | W/mK | [42 empty] | Rorschach | 61 | poröser Gummi od Kunststoff | 58 |  |  | Holzfaserplatte (U) | 0.052 | RIS GREEN | 0.035
| Verglasung oder Spezialfenster: | [6 empty] | Verglasung oder Spezialfenster: | [37 empty] | Pull-Downs: | [12 empty] | Saanen | 62 | Filzunterlage | 59 |  |  | Holzfaserplatte, halbhart | 0.085 | ISOVER UNIROLL 035 / UNIROLL 035 PR | 0.035
[46 empty] | 1 | 1 | [11 empty] | Saas Fee | 63 | Wollunterlage | 60 |  |  | Holzfaserplatte, hart | 0.17 | ISOVER ISOFIX 035 | 0.035
| Rahmenmaterialgruppe: | [6 empty] | Rahmenmaterialgruppe: | [50 empty] | San Bernardino | 64 | Korkunterlage | 61 |  |  | Holzfaserplatte, porös | 0.06 | ISOVER PB M R 035 | 0.035
[46 empty] | 1 | 1 | [11 empty] | St. Gallen | 65 | Korkfliesen | 62 |  |  | Holzplatte OSB | 0.13 | ISOVER DP-BASWA | 0.035
[59 empty] | Santa Maria | 66 | Linoleum | 63 |  |  |  |  | ISOVER ISOCALOR | 0.035
Türen: | [58 empty] | Sargans | 67 | 0 | 64 |  |  | Holzspan-Leichtbaustoffe (F=13%) | 0.2 | ISOVER PS C | 0.035
[59 empty] | Sarnen | 68 | Gasbetonsteine, lambda 0.16 | 65 |  |  |  |  | ISOVER ISOTHERM 035 | 0.035
No | Bezeichnung: |  | =b | U-Wert total: |  |  | No | Bezeichnung: |  | =b | U-Wert total: | [47 empty] | Säntis | 69 | Gasbetonsteine, lambda 0.18 | 66 |  |  | Holzspanplatte, lambda 0.11 | 0.11 | ISOVER LURO 814 | 0.035
17 |  |  |  |  | W/m2K |  | 18 |  |  |  |  | W/m2K | [33 empty] | Pull-Downs: | [12 empty] | Schaffhausen | 70 | Gasbetonsteine, lambda 0.21 | 67 |  |  | Holzspanplatte, lambda 0.15 | 0.15 | ISOVER HDF 814 | 0.035
[46 empty] | 1 | 1 | [11 empty] | Schiers | 71 | Gips (Dichte 600) | 68 |  |  | Holzspanplatte (Dichte 300) | 0.1 | RIS GREEN CONFORT | 0.039
[59 empty] | Schuls | 72 | Gips (Dichte 900) | 69 |  |  |  |  | ISOVER ISOVOX R CONFORT | 0.039
Inhomogene Bauteile: | [58 empty] | Schwyz | 73 | Gips (Dichte 1200) | 70 |  |  | Holzspanplatte (Dichte 600) | 0.14 | ISOVER PS C | 0.033
No | Bezeichnung: |  | =b | U-Wert total: | [54 empty] | Sils-Maria | 74 | Gips (Dichte 1500) | 71 |  |  | Holzspanplatte (Dichte 900) | 0.19 | ISOVER ISORESIST 1000 034 | 0.034
19 |  |  |  |  | W/m2K |  |  | 1 | [50 empty] | Solothurn | 75 | Gipskarton-Platten | 72 |  |  | Holzspanplatte, zementgebunden | 0.23 | ISOVER ISORESIST 1000 034 F | 0.034
| Oberer Grenzwert Ro = | [6 empty] | 0 | [37 empty] | Ro | 0 | [11 empty] | Thun | 76 | Gips-Bauplatten | 73 |  |  | Holzwolle - Leichtbauplatten (N), l. 1 | 1 | ISOVER ISORESIST 1000 036 / 1000 036 PR | 0.036
| Unterer Grenzwert Ru = | [44 empty] | Ru | 0 | [11 empty] | Vättis | 77 | Gipsgrundputz m=10 | 74 |  |  | Holzwolle - Leichtbauplatten (U), l. 0.089 | 0.089 | ISOVER ISORESIST PIANO PLUS / PIANO PLUS P | 0.036
| Wärmedurchgangswiderstrand Rtot = | [44 empty] | Rtot | 0 | [11 empty] | Vicosoprano | 78 | Gipsputz, lambda 0.58 | 75 |  |  | Holzwolle - Platten (N), lambda 0.11 | 0.11 | ISOVER ISORESIST 1000 039 | 0.039
[59 empty] | Walchwil | 79 | Gipsputz, lambda 0.7 | 76 |  |  |  | 0.089 | ISOVER ISORESIST PIANO | 0.039
1. Abschnitt |  |  |  | U-Wert: |  | Joi | 2. Abschnitt |  |  |  | U-Wert: |  | Joi | [45 empty] | Weggis | 80 | Gipsputzmörtel m=10 | 77 |  |  | Holzwolle - Platten (U), lambda 0.089 | 0.089 | ISOVER PB M 032 | 0.032
Länge des Abschnittes L1 |  |  | % | 0 | W/m2K |  | Länge des Abschnittes L2 |  | 0 | % | 0 | W/m2K |  |  |  | ai oben | FALSE | Bauteil Nr. 19a | [13 empty] | ai oben | FALSE | Bauteil Nr. 19b | [24 empty] | Weissfluhjoch | 81 | Gipsspachtel | 78 |  |  | Holzwolle-Deckschichten 5mm (N), l. 0.15 | 0.15 | ISOVER PB M KRAFT 032 | 0.032
0 |  |  |  | d [cm] | a / l | R | 0 |  |  |  | d [cm] | a / l | R | DT = | 20 | ai unten | FALSE | Kondensationsberechnung von innen nach aussen: |  |  |  |  | Kondensationsberechnung von aussen nach innen: |  |  |  |  | DT = | 20 | DT = | 20 | ai unten | FALSE | Kondensationsberechnung von innen nach aussen: |  |  |  |  | Kondensationsberechnung von aussen nach innen: |  |  |  |  | DT = | 20 | Pull-Downs: |  | Rj | [10 empty] | Winterthur | 82 | Glas | 79 |  |  | Holzwolle-Deckschichten 7.5mm (N), l. 0.125 | 0.125 | ISOVER SPARRENPLATTE 032 PR | 0.032
1 |  |  |  |  | 0 | 0 | 1 |  |  |  |  | 0 | 0 | Grenztemp | Temp | m | d | SDi | SDa | Gk | Restkond | Restkond | SDa | SDi | Gk | Restkond | Restkond | Grenztemp | Temp | Grenztemp | Temp | m | d | SDi | SDa | Gk | Restkond | Restkond | SDa | SDi | Gk | Restkond | Restkond | Grenztemp | Temp | 3 | 3 | 0 | [10 empty] | Zermatt | 83 | Glaswolle, lose (N) | 80 |  |  | Holzwolle-Deckschichten 10mm (N), l. 0.10 | 0.1 | ISOVER CLADIROLL 032 | 0.032
2 |  |  |  |  | 0 | 0 | 2 |  |  |  | 0 | 0 | 0 | 0 | 20 | 0 | 0 | 0 | 0 | 0 | FALSE | 0 |  | 0 | 0 | FALSE | 0 | 0 | 20 | 0 | 20 | 0 | 0 | 0 | 0 | 0 | FALSE | 0 |  | 0 | 0 | FALSE | 0 | 0 | 20 | 1 | 1 | 0 | [10 empty] | Zürich-SMA | 84 | Glaswolle, Platten, Matten, Rollen (N) | 81 |  |  | 0 | 0 | ISOVER ISOCONFORT 032 / ISOCONFORT 032 PR | 0.032
3 |  |  |  |  | 0 | 0 | 3 |  |  |  | 0 | 0 | 0 | 0 | 20 | 0 | 0 | 0 | 0 | 0 | FALSE | 0 | 0 | 0 | 0 | FALSE | 0 | 0 | 20 | 0 | 20 | 0 | 0 | 0 | 0 | 0 | FALSE | 0 | 0 | 0 | 0 | FALSE | 0 | 0 | 20 | 1 | 1 | 0 | [12 empty] | Glaswolle, Platten, Matten, Rollen (U) | 82 |  |  | Innenputz m=8 | 0.7 | ISOVER CLADISOL 032 | 0.032
4 |  |  |  |  | 0 | 0 | 4 |  |  |  | 0 | 0 | 0 | 0 | 20 | 0 | 0 | 0 | 0 | 0 | FALSE | 0 | 0 | 0 | 0 | FALSE | 0 | 0 | 20 | 0 | 20 | 0 | 0 | 0 | 0 | 0 | FALSE | 0 | 0 | 0 | 0 | FALSE | 0 | 0 | 20 | 1 | 1 | 0 | [12 empty] | Gneis | 83 |  |  | Isolierbackstein | 0.47 | ISOVER PS 81 | 0.032
5 |  |  |  |  | 0 | 0 | 5 |  |  |  | 0 | 0 | 0 | 0 | 20 | 0 | 0 | 0 | 0 | 0 | FALSE | 0 | 0 | 0 | 0 | FALSE | 0 | 0 | 20 | 0 | 20 | 0 | 0 | 0 | 0 | 0 | FALSE | 0 | 0 | 0 | 0 | FALSE | 0 | 0 | 20 | 1 | 1 | 0 | [12 empty] | Granit | 84 |  |  | Isolierbauplatte, zementgeb. Holzspan | 0.12 | ISOVER PBS 80 | 0.032
6 |  |  |  |  | 0 | 0 | 6 |  |  |  | 0 | 0 | 0 | 0 | 20 | 0 | 0 | 0 | 0 | 0 | FALSE | 0 | 0 | 0 | 0 | FALSE | 0 | 0 | 20 | 0 | 20 | 0 | 0 | 0 | 0 | 0 | FALSE | 0 | 0 | 0 | 0 | FALSE | 0 | 0 | 20 | 1 | 1 | 0 | [12 empty] | Grundputz LZ m=12 | 85 |  |  | 0 | 0 | ISOVER ISOPONTE 032 | 0.032
7 |  |  |  |  | 0 | 0 | 7 |  |  |  | 0 | 0 | 0 | 0 | 20 | 0 | 0 | 0 | 0 | 0 | FALSE | 0 | 0 | 0 | 0 | FALSE | 0 | 0 | 20 | 0 | 20 | 0 | 0 | 0 | 0 | 0 | FALSE | 0 | 0 | 0 | 0 | FALSE | 0 | 0 | 20 | 1 | 1 | 0 | [12 empty] | Gussasphalt | 86 |  |  | Kalkanhydrit-Putzmörtel m=10 | 0.7 | ISOVER ISOLENE P 032 | 0.032
8 |  |  |  |  | 0 | 0 | 8 |  |  |  | 0 | 0 | 0 | 0 | 20 | 0 | 0 | 0 |  | 0 | FALSE |  | 0 | 0 | 0 | FALSE |  | 0 | 20 | 0 | 20 | 0 | 0 | 0 |  | 0 | FALSE |  | 0 | 0 | 0 | FALSE |  | 0 | 20 | 1 | 1 | 0 | [12 empty] | Gusseisen | 87 |  |  | Kalkgips-Putzmörtel m=10 | 0.7 | ISOVER PHOENIX 032 | 0.032
9 |  |  |  |  | 0 | 0 | 9 |  |  |  |  | 0 | 0 |  |  | FALSE |  |  |  |  | FALSE | 0 |  |  |  | FALSE | 0 |  |  |  |  | FALSE |  |  |  |  | FALSE | 0 |  |  |  | FALSE | 0 |  |  | 1 | 1 | 0 | [12 empty] | 0 | 88 |  |  | Kalkgrundputz LKG m=10 | 0.8 | ISOVER PB F ECO 032 | 0.032
10 |  |  |  |  | 0 | 0 | 10 |  |  |  |  | 0 | 0 | [32 empty] | 3 | 3 | 0 | [12 empty] | Hohlblockstein (zementgeb. Holzspan) | 89 |  |  | Kalkmörtel | 0.87 | ISOVER PB F EXTRA 032 | 0.032
[46 empty] | Ro | 0 | [13 empty] | Holzboden (Kiefer) | 90 |  |  |  |  | ISOVER PB F 030 / PB F MARMOR 030 | 0.03
No | Bezeichnung: |  | =b | U-Wert total: |  |  | Oberer Grenzwert Ro = |  | Unterer Grenzwert Ru = | [36 empty] | Ru | 0 | [13 empty] | Holzfaserdämmplatte (N), lambda 0.080 | 91 |  |  | Kalkputzmörtel m=15 | 0.87 | ISOVER ISOCOMPACT 035 | 0.035
20 |  |  |  |  | W/m2K |  | Wärmedurchgangswiderstrand Rtot = | [38 empty] | Rtot | 0 | [13 empty] | Holzfaserdämmplatte (N), lambda 0.110 | 92 |  |  | Kalkputzmörtel m=35 | 0.87 | ULTIMATE U HFU-040 | 0.039
[61 empty] | Holzfaserdämmplatte (U), lambda 0.065 | 93 |  |  |  |  | ULTIMATE U Holzbaufilz-040 | 0.039
1. Abschnitt |  |  |  | U-Wert: |  | Joi | 2. Abschnitt |  |  |  | U-Wert: |  | Joi | [47 empty] | Holzfaserplatte (N) | 94 |  |  | Kalksandstein, extra weich | 0.85 | ULTIMATE U Holzbaufilz-035 | 0.034
Länge des Abschnittes L1 |  |  | % | 0 | W/m2K |  | Länge des Abschnittes L2 |  | 0 | % | 0 | W/m2K |  |  |  | ai oben | FALSE | Bauteil Nr. 20a | [13 empty] | ai oben | FALSE | Bauteil Nr. 20b | [26 empty] | Holzfaserplatte (U) | 95 |  |  | Kalksandstein, weich | 1.1 | Kontur FSP 1-032 | 0.032
0 |  |  |  | d [cm] | a / l | R | 0 |  |  |  | d [cm] | a / l | R | DT = | 20 | ai unten | FALSE | Kondensationsberechnung von innen nach aussen: |  |  |  |  | Kondensationsberechnung von aussen nach innen: |  |  |  |  | DT = | 20 | DT = | 20 | ai unten | FALSE | Kondensationsberechnung von innen nach aussen: |  |  |  |  | Kondensationsberechnung von aussen nach innen: |  |  |  |  | DT = | 20 | Pull-Downs: |  | Rj | [12 empty] | Holzfaserplatte, halbhart | 96 |  |  | Kalksandsteine, halbhart | 1.4 | Metac WF-032 | 0.032
1 |  |  |  |  | 0 | 0 | 1 |  |  |  |  | 0 | 0 | Grenztemp | Temp | m | d | SDi | SDa | Gk | Restkond | Restkond | SDa | SDi | Gk | Restkond | Restkond | Grenztemp | Temp | Grenztemp | Temp | m | d | SDi | SDa | Gk | Restkond | Restkond | SDa | SDi | Gk | Restkond | Restkond | Grenztemp | Temp | 3 | 3 | 0 | [12 empty] | Holzfaserplatte, hart | 97 |  |  | Kalksandsteine, hart | 1.7 | Metac UF-032 | 0.032
2 |  |  |  |  | 0 | 0 | 2 |  |  |  | 0 | 0 | 0 | 0 | 20 | 0 | 0 | 0 | 0 | 0 | FALSE | 0 |  | 0 | 0 | FALSE | 0 | 0 | 20 | 0 | 20 | 0 | 0 | 0 | 0 | 0 | FALSE | 0 |  | 0 | 0 | FALSE | 0 | 0 | 20 | 1 | 1 | 0 | [12 empty] | Holzfaserplatte, porös | 98 |  |  | Kalkschlämme | 0.8 | Metac UF-035 | 0.035
3 |  |  |  |  | 0 | 0 | 3 |  |  |  | 0 | 0 | 0 | 0 | 20 | 0 | 0 | 0 | 0 | 0 | FALSE | 0 | 0 | 0 | 0 | FALSE | 0 | 0 | 20 | 0 | 20 | 0 | 0 | 0 | 0 | 0 | FALSE | 0 | 0 | 0 | 0 | FALSE | 0 | 0 | 20 | 1 | 1 | 0 | [12 empty] | Holzplatte OSB | 99 |  |  | Kalkzementmörtel | 1 | Metac UF-040 | 0.039
4 |  |  |  |  | 0 | 0 | 4 |  |  |  | 0 | 0 | 0 | 0 | 20 | 0 | 0 | 0 | 0 | 0 | FALSE | 0 | 0 | 0 | 0 | FALSE | 0 | 0 | 20 | 0 | 20 | 0 | 0 | 0 | 0 | 0 | FALSE | 0 | 0 | 0 | 0 | FALSE | 0 | 0 | 20 | 1 | 1 | 0 | [12 empty] | Holzspan-Leichtbaustoffe (F=13%) | 100 |  |  | Kalkzement-Putzmörtel m=15 | 0.87 | Integra ZKF 1-035 | 0.035
5 |  |  |  |  | 0 | 0 | 5 |  |  |  | 0 | 0 | 0 | 0 | 20 | 0 | 0 | 0 | 0 | 0 | FALSE | 0 | 0 | 0 | 0 | FALSE | 0 | 0 | 20 | 0 | 20 | 0 | 0 | 0 | 0 | 0 | FALSE | 0 | 0 | 0 | 0 | FALSE | 0 | 0 | 20 | 1 | 1 | 0 | [12 empty] | Holzspanplatte, lambda 0.11 | 101 |  |  | Kalkzement-Putzmörtel m=35 | 0.87 | Integra ZKF 1-040 | 0.039
6 |  |  |  |  | 0 | 0 | 6 |  |  |  | 0 | 0 | 0 | 0 | 20 | 0 | 0 | 0 | 0 | 0 | FALSE | 0 | 0 | 0 | 0 | FALSE | 0 | 0 | 20 | 0 | 20 | 0 | 0 | 0 | 0 | 0 | FALSE | 0 | 0 | 0 | 0 | FALSE | 0 | 0 | 20 | 1 | 1 | 0 | [12 empty] | Holzspanplatte, lambda 0.15 | 102 |  |  | Kaminstein | 0.8 | Akustic EP 1 | 0.032
7 |  |  |  |  | 0 | 0 | 7 |  |  |  | 0 | 0 | 0 | 0 | 20 | 0 | 0 | 0 | 0 | 0 | FALSE | 0 | 0 | 0 | 0 | FALSE | 0 | 0 | 20 | 0 | 20 | 0 | 0 | 0 | 0 | 0 | FALSE | 0 | 0 | 0 | 0 | FALSE | 0 | 0 | 20 | 1 | 1 | 0 | [12 empty] | Holzspanplatte (Dichte 300) | 103 |  |  | Kellenwurf | 0.8 | TWP 1, TWP 1 HOME, Pure 40 PN Trennwandplatte | 0.038
8 |  |  |  |  | 0 | 0 | 8 |  |  |  | 0 | 0 | 0 | 0 | 20 | 0 | 0 | 0 |  | 0 | FALSE |  | 0 | 0 | 0 | FALSE |  | 0 | 20 | 0 | 20 | 0 | 0 | 0 |  | 0 | FALSE |  | 0 | 0 | 0 | FALSE |  | 0 | 20 | 1 | 1 | 0 | [12 empty] | Holzspanplatte (Dichte 600) | 104 |  |  | Keramische Platten | 1 | URSA FDP 4, DF 32h, HRF 32, DFH 32, FKR 32 | 0.031
9 |  |  |  |  | 0 | 0 | 9 |  |  |  |  | 0 | 0 |  |  | FALSE |  |  |  |  | FALSE | 0 |  |  |  | FALSE | 0 |  |  |  |  | FALSE |  |  |  |  | FALSE | 0 |  |  |  | FALSE | 0 |  |  | 1 | 1 | 0 | [12 empty] | Holzspanplatte (Dichte 900) | 105 |  |  | Keramisches Mosaik | 1 | URSA SF 32, USF 32 PLUS, TWP 32, AKP 32 | 0.031
10 |  |  |  |  | 0 | 0 | 10 |  |  |  |  | 0 | 0 | [32 empty] | 3 | 3 | 0 | [12 empty] | Holzspanplatte, zementgebunden | 106 |  |  | Kies | 0.7 | URSA FDP 32, FKP 32, ZFP 32, KDP 32 | 0.031
[46 empty] | Ro | 0 | [13 empty] | Holzwolle - Leichtbauplatten (N), l. 1 | 107 |  |  |  |  | URSA TFP, TSP, TEP | 0.033
No | Bezeichnung: |  | =b | U-Wert total: |  |  | Oberer Grenzwert Ro = |  | Unterer Grenzwert Ru = | [36 empty] | Ru | 0 | [13 empty] | Holzwolle - Leichtbauplatten (U), l. 0.089 | 108 |  |  | Klinkerplatten | 1.05 | URSA DF 35, SF 35, HRF 35, FTP 2, FKR 35, KDR 35, AKP2, KDP | 0.034
21 |  |  |  |  | W/m2K |  | Wärmedurchgangswiderstrand Rtot = | [38 empty] | Rtot | 0 | [13 empty] | Holzwolle - Platten (N), lambda 0.11 | 109 |  |  | Klinkersteine | 1.8 | URSA DF 40, TWF 1, SF 40, FDP 1, TWP 1, FKP 1, HRF 40 | 0.039
[61 empty] | Holzwolle - Platten (U), lambda 0.089 | 110 |  |  |  |  | Pure 32 | 0.031
1. Abschnitt |  |  |  | U-Wert: |  | Joi | 2. Abschnitt |  |  |  | U-Wert: |  | Joi | [47 empty] | Holzwolle-Deckschichten 5mm (N), l. 0.15 | 111 |  |  | Kokosfasermatten (N) | 0.066 | Pure 35 | 0.034
Länge des Abschnittes L1 |  |  | % | 0 | W/m2K |  | Länge des Abschnittes L2 |  | 0 | % | 0 | W/m2K |  |  |  | ai oben | FALSE | Bauteil Nr. 21a | [13 empty] | ai oben | FALSE | Bauteil Nr. 21b | [26 empty] | Holzwolle-Deckschichten 7.5mm (N), l. 0.125 | 112 |  |  | Kork, Platten, Matten (N) | 0.055 | Pure 40 | 0.039
0 |  |  |  | d [cm] | a / l | R | 0 |  |  |  | d [cm] | a / l | R | DT = | 20 | ai unten | FALSE | Kondensationsberechnung von innen nach aussen: |  |  |  |  | Kondensationsberechnung von aussen nach innen: |  |  |  |  | DT = | 20 | DT = | 20 | ai unten | FALSE | Kondensationsberechnung von innen nach aussen: |  |  |  |  | Kondensationsberechnung von aussen nach innen: |  |  |  |  | DT = | 20 | Pull-Downs: |  | Rj | [12 empty] | Holzwolle-Deckschichten 10mm (N), l. 0.10 | 113 |  |  | Kork, Platten, Matten (U) | 0.047 | 0 | 0
1 |  |  |  |  | 0 | 0 | 1 |  |  |  |  | 0 | 0 | Grenztemp | Temp | m | d | SDi | SDa | Gk | Restkond | Restkond | SDa | SDi | Gk | Restkond | Restkond | Grenztemp | Temp | Grenztemp | Temp | m | d | SDi | SDa | Gk | Restkond | Restkond | SDa | SDi | Gk | Restkond | Restkond | Grenztemp | Temp | 3 | 3 | 0 | [12 empty] | 0 | 114 |  |  | Kristaline Gesteine | 3.5 | Supafil Timber Frame | 0.034
2 |  |  |  |  | 0 | 0 | 2 |  |  |  | 0 | 0 | 0 | 0 | 20 | 0 | 0 | 0 | 0 | 0 | FALSE | 0 |  | 0 | 0 | FALSE | 0 | 0 | 20 | 0 | 20 | 0 | 0 | 0 | 0 | 0 | FALSE | 0 |  | 0 | 0 | FALSE | 0 | 0 | 20 | 1 | 1 | 0 | [12 empty] | Innenputz m=8 | 115 |  |  | Kupfer | 380 | Supafil Cavity Wall | 0.034
3 |  |  |  |  | 0 | 0 | 3 |  |  |  | 0 | 0 | 0 | 0 | 20 | 0 | 0 | 0 | 0 | 0 | FALSE | 0 | 0 | 0 | 0 | FALSE | 0 | 0 | 20 | 0 | 20 | 0 | 0 | 0 | 0 | 0 | FALSE | 0 | 0 | 0 | 0 | FALSE | 0 | 0 | 20 | 1 | 1 | 0 | [12 empty] | Isolierbackstein | 116 |  |  | 0 | 0 | ISOVER WOLLE TRIV | 0.039
4 |  |  |  |  | 0 | 0 | 4 |  |  |  | 0 | 0 | 0 | 0 | 20 | 0 | 0 | 0 | 0 | 0 | FALSE | 0 | 0 | 0 | 0 | FALSE | 0 | 0 | 20 | 0 | 20 | 0 | 0 | 0 | 0 | 0 | FALSE | 0 | 0 | 0 | 0 | FALSE | 0 | 0 | 20 | 1 | 1 | 0 | [12 empty] | Isolierbauplatte, zementgeb. Holzspan | 117 |  |  | Lehm, massiv | 0.93 | 0 | 0
5 |  |  |  |  | 0 | 0 | 5 |  |  |  | 0 | 0 | 0 | 0 | 20 | 0 | 0 | 0 | 0 | 0 | FALSE | 0 | 0 | 0 | 0 | FALSE | 0 | 0 | 20 | 0 | 20 | 0 | 0 | 0 | 0 | 0 | FALSE | 0 | 0 | 0 | 0 | FALSE | 0 | 0 | 20 | 1 | 1 | 0 | [12 empty] | 0 | 118 |  |  | 0 | 0 | **** Schaumglas **** | 0
6 |  |  |  |  | 0 | 0 | 6 |  |  |  | 0 | 0 | 0 | 0 | 20 | 0 | 0 | 0 | 0 | 0 | FALSE | 0 | 0 | 0 | 0 | FALSE | 0 | 0 | 20 | 0 | 20 | 0 | 0 | 0 | 0 | 0 | FALSE | 0 | 0 | 0 | 0 | FALSE | 0 | 0 | 20 | 1 | 1 | 0 | [12 empty] | Kalkanhydrit-Putzmörtel m=10 | 119 |  |  | Marmor | 3.5 | FOAMGLAS T3+ | 0.036
7 |  |  |  |  | 0 | 0 | 7 |  |  |  | 0 | 0 | 0 | 0 | 20 | 0 | 0 | 0 | 0 | 0 | FALSE | 0 | 0 | 0 | 0 | FALSE | 0 | 0 | 20 | 0 | 20 | 0 | 0 | 0 | 0 | 0 | FALSE | 0 | 0 | 0 | 0 | FALSE | 0 | 0 | 20 | 1 | 1 | 0 | [12 empty] | Kalkgips-Putzmörtel m=10 | 120 |  |  | Marmorplatten | 3.5 | FOAMGLAS Tapered T3+ | 0.036
8 |  |  |  |  | 0 | 0 | 8 |  |  |  | 0 | 0 | 0 | 0 | 20 | 0 | 0 | 0 |  | 0 | FALSE |  | 0 | 0 | 0 | FALSE |  | 0 | 20 | 0 | 20 | 0 | 0 | 0 |  | 0 | FALSE |  | 0 | 0 | 0 | FALSE |  | 0 | 20 | 1 | 1 | 0 | [12 empty] | Kalkgrundputz LKG m=10 | 121 |  |  | Messing | 120 | FOAMGLAS W+F | 0.038
9 |  |  |  |  | 0 | 0 | 9 |  |  |  |  | 0 | 0 |  |  | FALSE |  |  |  |  | FALSE | 0 |  |  |  | FALSE | 0 |  |  |  |  | FALSE |  |  |  |  | FALSE | 0 |  |  |  | FALSE | 0 |  |  | 1 | 1 | 0 | [12 empty] | Kalkmörtel | 122 |  |  | Modulbacksteine Einstein | 0.44 | FOAMGLAS Wall Board W+F | 0.038
10 |  |  |  |  | 0 | 0 | 10 |  |  |  |  | 0 | 0 | [32 empty] | 3 | 3 | 0 | [12 empty] | Kalkputzmörtel m=15 | 123 |  |  | Modulbacksteine Verband | 0.37 | FOAMGLAS T4+ | 0.041
[61 empty] | Kalkputzmörtel m=35 | 124 |  |  |  |  | FOAMGLAS Tapered T4+ | 0.041
[61 empty] | Kalksandstein, extra weich | 125 |  |  |  |  | FOAMGLAS Ready Block T4+ | 0.041
Konstruktionen: |  |  |  | U-Wert W/m2K |  | b-Wert |  |  |  |  | U-Wert W/m2K |  | b-Wert | [47 empty] | Kalksandstein, weich | 126 |  |  | Muschelkalk | 2.3 | FOAMGLAS Ready Board T4+ | 0.041
[61 empty] | Kalksandsteine, halbhart | 127 |  |  |  |  | FOAMGLAS Floor Board T4+ | 0.041
20 |  |  |  |  | W/m2K | 0 | 21 |  |  |  |  | W/m2K | 0 | [47 empty] | Kalksandsteine, hart | 128 |  |  |  |  | FOAMGLAS S3 | 0.045
22 | [6 empty] | 27 | [53 empty] | Kalkschlämme | 129 |  |  | 0 | 0 | FOAMGLAS Tapered S3 | 0.045
23 | [6 empty] | 28 | [53 empty] | Kalkzementmörtel | 130 |  |  | Nagelfluh | 2.3 | FOAMGLAS Ready Board S3 | 0.045
24 | [6 empty] | 29 | [53 empty] | Kalkzement-Putzmörtel m=15 | 131 |  |  | Naturkautschuk | 0.13 | FOAMGLAS Floor Board S3 | 0.045
25 | [6 empty] | 30 | [53 empty] | Kalkzement-Putzmörtel m=35 | 132 |  |  | 0 | 0 | FOAMGLAS F | 0.05
26 | [6 empty] | 31 | [53 empty] | Kaminstein | 133 |  |  | Perlit, Vermiculit lose (N) | 0.08 | FOAMGLAS Tapered F | 0.05
[61 empty] | Kellenwurf | 134 |  |  | Polyisobuthylen-Folie | 1 | FOAMGLAS Ready Board F | 0.05
[61 empty] | Keramische Platten | 135 |  |  |  |  | FOAMGLAS Floor Board F | 0.05
Monatsvariable Bauteile: |  |  |  | 100 |  | 0 |  |  |  |  | 100 |  | 0 | [47 empty] | Keramisches Mosaik | 136 |  |  | ****Polyisocyanurat (PIR)**** | 0 | FOAMGLAS Perinsul S | 0.05
No | Bauteil-Ausrichtung Süd | Ta |  | U-Wert: |  | g-Wert | No | Bauteil-Ausrichtung Ost | Ta |  | U-Wert: |  | g-Wert | [47 empty] | Kies | 137 |  |  | PIR Pentan, diff.dicht (N), lambda 0.03 | 0.03 | 0 | 0
32 |  | 0 | °C | 0 | W/m2K | 0 | 33 |  | 0 | °C | 0 | W/m2K | 0 | [47 empty] | Klinkerplatten | 138 |  |  | PIR Pentan, diff.dicht (U), lambda 0.026 | 0.026 | Misapor 10/75 | 0.081
| Januar | 0 | °C |  | W/m2K |  |  | Januar | 0 | °C |  | W/m2K | [48 empty] | Klinkersteine | 139 |  |  | PIR Pentan, diff.offen (N), lambda 0.035 | 0.035 | MISAPOR 10/50 | 0.085
| Februar | 0 | °C |  | W/m2K |  |  | Februar | 0 | °C |  | W/m2K | [48 empty] | Kokosfasermatten (N) | 140 |  |  | PIR Pentan, diff.offen (U), lambda 0.032 | 0.032 | ecoglas | 0.088
| März | 0 | °C |  | W/m2K |  |  | März | 0 | °C |  | W/m2K | [48 empty] | Kork, Platten, Matten (N) | 141 |  |  | 0 | 0 | Perlit, Vermiculit: lose; nicht überwacht | 0.08
| April | 0 | °C |  | W/m2K |  |  | April | 0 | °C |  | W/m2K | [48 empty] | Kork, Platten, Matten (U) | 142 |  |  | 0 | 0 | 0 | 0
| Mai | 0 | °C |  | W/m2K |  |  | Mai | 0 | °C |  | W/m2K | [48 empty] | Kristaline Gesteine | 143 |  |  | ****Polystyrol (EPS) expandiert**** | 0 | BACHL DS Perlit Dämmschüttung | 0.05
| Juni | 0 | °C |  | W/m2K |  |  | Juni | 0 | °C |  | W/m2K | [48 empty] | Kupfer | 144 |  |  | Polystyrol (EPS) expandiert, Dichte 15-40 (N) | 0.045 | BACHL ES Perlit Dämmschüttung | 0.05
| Juli | 0 | °C |  | W/m2K |  |  | Juli | 0 | °C |  | W/m2K | [48 empty] | 0 | 145 |  |  | Polystyrol (EPS) expandiert, Dichte 15-40 (U) | 0.041 | BACHL HY Perlit Dämmschüttung | 0.05
| August | 0 | °C |  | W/m2K |  |  | August | 0 | °C |  | W/m2K | [48 empty] | Lehm, massiv | 146 |  |  | Polystyrol (EPS) expandiert, Dichte <15 (N) | 0.05 | 0 | 0
| September | 0 | °C |  | W/m2K |  |  | September | 0 | °C |  | W/m2K | [48 empty] | 0 | 147 |  |  | Polystyrol (EPS) expandiert, Dichte <15 (U) | 0.046 | 0 | 0
| Oktober | 0 | °C |  | W/m2K |  |  | Oktober | 0 | °C |  | W/m2K | [48 empty] | Marmor | 148 |  |  | ****Polystyrol (XPS) extrudiert**** | 0 | **** Polystyrol expandiert (EPS) **** | 0
| November | 0 | °C |  | W/m2K |  |  | November | 0 | °C |  | W/m2K | [48 empty] | Marmorplatten | 149 |  |  | XPS (N), lambda 0.045 | 0.045 | Baumit OPEN reflect | 0.031
| Dezember | 0 | °C |  | W/m2K |  |  | Dezember | 0 | °C |  | W/m2K | [48 empty] | Messing | 150 |  |  | XPS (U), lambda 0.041 | 0.041 | BACHL Hartschaum Blockware | 0.034
No | Bauteil-Ausrichtung West |  |  | 100 |  | 0 | No | Bauteil-Ausrichtung Nord |  |  | 100 |  | 0 | [47 empty] | Modulbacksteine Einstein | 151 |  |  | XPS (U), lambda 0.033 | 0.033 | BACHL EPS Dach 120 kPa | 0.034
34 |  | 0 | °C | 0 | W/m2K | 0 | 35 |  | 0 | °C | 0 | W/m2K | 0 | [47 empty] | Modulbacksteine Verband | 152 |  |  | 0 | 0 | BACHL Hartschaum Blockware TS 039 | 0.039
| Januar | 0 | °C |  | W/m2K |  |  | Januar | 0 | °C |  | W/m2K | [48 empty] | Muschelkalk | 153 |  |  | ****Polyurethan (PUR)**** | 0 | BACHL Automaten Perimeter | 0.033
| Februar | 0 | °C |  | W/m2K |  |  | Februar | 0 | °C |  | W/m2K | [48 empty] | 0 | 154 |  |  | PUR Pentan, diff.dicht (N), lambda 0.03 | 0.03 | BACHL Automatenplatte mit Vlies 033 | 0.033
| März | 0 | °C |  | W/m2K |  |  | März | 0 | °C |  | W/m2K | [48 empty] | Nagelfluh | 155 |  |  | PUR Pentan, diff.dicht (U), lambda 0.026 | 0.026 | BACHL Hartschaum 038 | 0.038
| April | 0 | °C |  | W/m2K |  |  | April | 0 | °C |  | W/m2K | [48 empty] | Naturkautschuk | 156 |  |  | PUR Pentan, diff.offen (N), lambda 0.035 | 0.035 | BACHL Hartschaum Blockware 036 | 0.036
| Mai | 0 | °C |  | W/m2K |  |  | Mai | 0 | °C |  | W/m2K | [48 empty] | 0 | 157 |  |  | PUR Pentan, diff.offen (U), lambda 0.032 | 0.032 | BACHL Hartschaum Blockware 033 | 0.033
| Juni | 0 | °C |  | W/m2K |  |  | Juni | 0 | °C |  | W/m2K | [48 empty] | Perlit, Vermiculit lose (N) | 158 |  |  | 0 | 0 | BACHL EPS Dach 150 kPa | 0.033
| Juli | 0 | °C |  | W/m2K |  |  | Juli | 0 | °C |  | W/m2K | [48 empty] | Polyisobuthylen-Folie | 159 |  |  | 0 | 0 | BACHL Hartschaum Neopor / NeoStep | 0.031
| August | 0 | °C |  | W/m2K |  |  | August | 0 | °C |  | W/m2K | [48 empty] | ****Polyisocyanurat (PIR)**** | 160 |  |  | Polyethylen-Folien | 1 | BACHL Hartschaum Neopor TS 033 neoStep | 0.033
| September | 0 | °C |  | W/m2K |  |  | September | 0 | °C |  | W/m2K | [48 empty] | PIR Pentan, diff.dicht (N), lambda 0.03 | 161 |  |  | PVC Bahnen | 0.22 | EuroTherm White 030 | 0.03
| Oktober | 0 | °C |  | W/m2K |  |  | Oktober | 0 | °C |  | W/m2K | [48 empty] | PIR Pentan, diff.dicht (U), lambda 0.026 | 162 |  |  | PVC Filz | 0.12 | EuroTherm White 031 | 0.031
| November | 0 | °C |  | W/m2K |  |  | November | 0 | °C |  | W/m2K | [48 empty] | PIR Pentan, diff.offen (N), lambda 0.035 | 163 |  |  | PVC-Folien | 0.22 | EuroThermEPS 037 | 0.037
| Dezember | 0 | °C |  | W/m2K |  |  | Dezember | 0 | °C |  | W/m2K | [48 empty] | PIR Pentan, diff.offen (U), lambda 0.032 | 164 |  |  | **** Putz ****: | 0 | EPS-W20 Flapor Wärmedämmplatte | 0.035
[61 empty] | 0 | 165 |  |  | Gipsputz m=10 | 0.35 | EPS-W25 Flapor Wärmedämmplatte | 0.034
[61 empty] | 0 | 166 |  |  | Kunstharzputz m=50 | 0.7 | Flapor plus EPS-W20 Wärmedämmplatte | 0.031
[61 empty] | ****Polystyrol (EPS) expandiert**** | 167 |  |  | Kunstharzputz m=140 | 0.9 | EPS-F Flapor Fassadendämmplatte | 0.038
[61 empty] | Polystyrol (EPS) expandiert, Dichte 15-40 (N) | 168 |  |  | Kunstharzputz m=200 | 0.7 | EPS Flaporplus DUO-W25 Wärmedämmplatte | 0.029
[61 empty] | Polystyrol (EPS) expandiert, Dichte 15-40 (U) | 169 |  |  | Leichtputz m=15 | 0.4 | Perimeter-/Sockel-Dämmplatte FLAPORplus EPS-P | 0.031
[61 empty] | Polystyrol (EPS) expandiert, Dichte <15 (N) | 170 |  |  | Leichtputz m=20 | 0.4 | FLAPORplus EPS-F DUO 030 Fassadendämmplatte | 0.03
[61 empty] | Polystyrol (EPS) expandiert, Dichte <15 (U) | 171 |  |  | Putzmörtel m=10 | 0.78 | FLAPORplus EPS-F 030 Fassadendämmplatte | 0.03
[61 empty] | ****Polystyrol (XPS) extrudiert**** | 172 |  |  | Putzmörtel m=15 | 0.8 | Fassadendämmplatte EPS-F 031 Takeit Alpin Relax | 0.031
[61 empty] | XPS (N), lambda 0.045 | 173 |  |  | Putzmörtel m=35 | 0.8 | FLAPORplus EPS-F DUO 031 Fassadendämmplatte | 0.031
[61 empty] | XPS (U), lambda 0.041 | 174 |  |  | Wärmedämmputz m=5 | 0.35 | FLAPORplus EPS-W25 Wärmedämmplatte | 0.029
[61 empty] | XPS (U), lambda 0.033 | 175 |  |  | Wärmedämmputz m=8 | 0.065 | Flaporplus EPS-F Fassadendämmplatte | 0.031
[61 empty] | 0 | 176 |  |  | Wärmedämmputz m=20 | 0.35 | EPS-P Flapor Perimeter | 0.035
[61 empty] | ****Polyurethan (PUR)**** | 177 |  |  | 0 | 0 | FRAGMAT NEO SUPER F | 0.032
[61 empty] | PUR Pentan, diff.dicht (N), lambda 0.03 | 178 |  |  | Quarzabrieb | 0.9 | FRAGMAT NEO SUPER F 031 | 0.031
[61 empty] | PUR Pentan, diff.dicht (U), lambda 0.026 | 179 |  |  | 0 | 0 | goEPS Integral 030 | 0.03
[61 empty] | PUR Pentan, diff.offen (N), lambda 0.035 | 180 |  |  | Sand | 0.7 | goEPS grau 031 | 0.031
[61 empty] | PUR Pentan, diff.offen (U), lambda 0.032 | 181 |  |  | Sandiger Boden, feucht | 1.4 | goEPS weiss 033 | 0.033
[61 empty] | 0 | 182 |  |  | Sandstein | 2.3 | goEPS weiss 036 | 0.036
[61 empty] | 0 | 183 |  |  | Schafwolle (N) | 0.05 | goEPS weiss 038 | 0.038
[61 empty] | Polyethylen-Folien | 184 |  |  | Schaumglas, lose (N) | 0.094 | goPST weiss 038 | 0.038
[61 empty] | PVC Bahnen | 185 |  |  | Schaumglas, Platten (N) | 0.06 | goIntegral 031 | 0.031
[61 empty] | PVC Filz | 186 |  |  | Schaumglas, Platten (U) | 0.051 | Wärmedämmplatte EPS 035 DAA DAD DEO ds200 | 0.035
[61 empty] | PVC-Folien | 187 |  |  | Schilfrohrplatten (N) | 0.072 | Wärmedämmplatte EPS 040 WI, DI, WZ, DZ, WAB, WDV, WAP | 0.04
[61 empty] | **** Putz ****: | 188 |  |  | Sedimentgesteine | 2.3 | Trittschalldämmplatte EPS 040 DES sg | 0.04
[61 empty] | Gipsputz m=10 | 189 |  |  | Sichtbackstein | 0.52 | Fassadendämmplatte EPS 035 WDV | 0.035
[61 empty] | Kunstharzputz m=50 | 190 |  |  | Silikatputz m=30 | 0.9 | Fassadendämmplatte EPS 035 WDV IR | 0.035
[61 empty] | Kunstharzputz m=140 | 191 |  |  | Silikonharzputz m=55 | 0.9 | Perimeterdämmung/Sockelplatte Perimaxx, 5 in 1, SP3 | 0.035
[61 empty] | Kunstharzputz m=200 | 192 |  |  | Sperrholzplatte (Dichte 300) | 0.09 | Wärmedämmplatte EPS 035 DAA dm, DAD dm, DEO dm | 0.035
[61 empty] | Leichtputz m=15 | 193 |  |  | Sperrholzplatte (Dichte 500) | 0.13 | Trittschalldämmplatte EPS 045 DES sm | 0.045
[61 empty] | Leichtputz m=20 | 194 |  |  | Sperrholzplatte (Dichte 700) | 0.17 | Wärmedämmplatte EPS 031 DAA DAD DEO IR | 0.031
[61 empty] | Putzmörtel m=10 | 195 |  |  | Sperrholzplatte (Dichte 1000) | 0.24 | EPS 038 DAA, DAD, DEO | 0.038
[61 empty] | Putzmörtel m=15 | 196 |  |  | Sperrputz m=15 | 1 | Fassadendämmplatte SunJa 031 | 0.031
[61 empty] | Putzmörtel m=35 | 197 |  |  | Stahl | 50 | EPS 034 DAA dh150, DAD dh150, DEO dh150 | 0.034
[61 empty] | Wärmedämmputz m=5 | 198 |  |  | Stahl, nicht rostend | 17 | EPS 034 DAA dm120, DAD dm120, DEO dm120 | 0.034
[61 empty] | Wärmedämmputz m=8 | 199 |  |  | Stahlbeton (1% Stahl) | 2.3 | Fassadendämmplatte EPS 031 IR | 0.031
[61 empty] | Wärmedämmputz m=20 | 200 |  |  | Stahlbeton (2% Stahl) | 2.5 | Fassadendämmplatte duopor 031 | 0.031
[61 empty] | 0 | 201 |  |  | Steinwolle, lose (N) | 0.05 | ISOPOR EPS 15 (038) | 0.038
[61 empty] | Quarzabrieb | 202 |  |  | Steinwolle, Platten, Matten, Rollen (N) | 0.05 | ISOPOR EPS 20 (036) | 0.036
[61 empty] | 0 | 203 |  |  | Steinwolle, Platten, Matten, Rollen (U) | 0.045 | ISOPOR EPS 30 (033) | 0.033
[61 empty] | Sand | 204 |  |  | 0 | 0 | ISOPOR EPS 120 Dach (034) | 0.034
[61 empty] | Sandiger Boden, feucht | 205 |  |  | Tanne | 0.14 | ISOPOR EPS 120 Dach grau (030) | 0.03
[61 empty] | Sandstein | 206 |  |  | Tonisolierbackstein | 0.44 | ISOPOR EPS 150 (033) | 0.033
[61 empty] | Schafwolle (N) | 207 |  |  | Vakuum-Isolationspaneele (VIP) | 0.02 | ISOPOR EPS F G&W (031) | 0.031
[61 empty] | Schaumglas, lose (N) | 208 |  |  | Wasser 10° | 0.58 | ISOPOR EPS F G&W Top (030) | 0.03
[61 empty] | Schaumglas, Platten (N) | 209 |  |  | 0 | 0 | ISOPOR EPS F grau (030) | 0.03
[61 empty] | Schaumglas, Platten (U) | 210 |  |  | Zellulose, lose (N) | 0.06 | ISOPOR EPS TS (039) | 0.039
[61 empty] | Schilfrohrplatten (N) | 211 |  |  | Zellulose, lose (U) | 0.045 | ISOPOR EPS TS grau (031) | 0.031
[61 empty] | Sedimentgesteine | 212 |  |  | Zellulose, Platten (N) | 0.05 | Hightherm 030 | 0.03
[61 empty] | Sichtbackstein | 213 |  |  | Zellulose, Platten (U) | 0.048 | Joma EPS Perimeter grau | 0.031
[61 empty] | Silikatputz m=30 | 214 |  |  | Zementblocksteine | 0.7 | Joma EPS 15 | 0.039
[61 empty] | Silikonharzputz m=55 | 215 |  |  | Zementmörtel | 1.4 | Joma EPS 18 | 0.038
[61 empty] | Sperrholzplatte (Dichte 300) | 216 |  |  | Zementsteine | 1.1 | Joma EPS 20 | 0.034
[61 empty] | Sperrholzplatte (Dichte 500) | 217 |  |  | Zink | 110 | Joma EPS 25 | 0.034
[61 empty] | Sperrholzplatte (Dichte 700) | 218 |  |  | 0 | 0 | Joma EPS 30 | 0.034
[61 empty] | Sperrholzplatte (Dichte 1000) | 219 |  |  |  |  | Joma EPS PST | 0.041
[61 empty] | Sperrputz m=15 | 220 |  |  |  |  | Joma EPS Perimeter | 0.034
[61 empty] | Stahl | 221 |  |  |  |  | Joma EPS 030 grau | 0.03
[61 empty] | Stahl, nicht rostend | 222 |  |  |  |  | DUO Therm 030 EPS | 0.03
[61 empty] | Stahlbeton (1% Stahl) | 223 |  |  |  |  | Duo Therm 031 | 0.031
[61 empty] | Stahlbeton (2% Stahl) | 224 |  |  |  |  | ECO Therm 031 | 0.031
[61 empty] | Steinwolle, lose (N) | 225 |  |  |  |  | Joma EPS 031 grau | 0.031
[61 empty] | Steinwolle, Platten, Matten, Rollen (N) | 226 |  |  |  |  | Joma EPS 033 grau | 0.033
[61 empty] | Steinwolle, Platten, Matten, Rollen (U) | 227 |  |  |  |  | ECO Therm 030 | 0.03
[61 empty] | 0 | 228 |  |  |  |  | KNAUF Therm ITEx Th38 SE | 0.038
[61 empty] | Tanne | 229 |  |  |  |  | KNAUF XTherm ITEx Sun + | 0.031
[61 empty] | Tonisolierbackstein | 230 |  |  |  |  | KNAUF Therm Soubassement SE | 0.036
[61 empty] | Vakuum-Isolationspaneele (VIP) | 231 |  |  |  |  | Rthermo plus 30 Neopor | 0.031
[61 empty] | Wasser 10° | 232 |  |  |  |  | SAGEX Nero (030) 15 | 0.03
[61 empty] | 0 | 233 |  |  |  |  | SAGEX Zebra (030) | 0.03
[61 empty] | Zellulose, lose (N) | 234 |  |  |  |  | EPS Dalmatiner (032) | 0.032
[61 empty] | Zellulose, lose (U) | 235 |  |  |  |  | SAGEX (033) 25 DS 150 | 0.033
[61 empty] | Zellulose, Platten (N) | 236 |  |  |  |  | SAGEX (033) 30 | 0.033
[61 empty] | Zellulose, Platten (U) | 237 |  |  |  |  | SAGEX (036) 20 | 0.036
[61 empty] | Zementblocksteine | 238 |  |  |  |  | SAGEX (038) 15 | 0.038
[61 empty] | Zementmörtel | 239 |  |  |  |  | SAGEX Nero (030) 25 | 0.03
[61 empty] | Zementsteine | 240 |  |  |  |  | SAGEX Nero (030) 20 | 0.03
[61 empty] | Zink | 241 |  |  |  |  | SAGEX Zebra (031) 15 | 0.031
[61 empty] | 0 | 242 |  |  |  |  | SAGEX Zebra (029) Premium | 0.029
[61 empty] | 0 | 243 |  |  |  |  | ISOVER EPS Dämmplatte DI, DZ, WI, WZ, WAP | 0.038
[61 empty] | 0 | 244 |  |  |  |  | ISOVER EPS Dämmplatte DEO dm, DAA dm, DAD dm, WAB | 0.038
[61 empty] | Spezifizierte Produkte | 245 |  |  |  |  | ISOVER EPS DI, DZ, WI, WZ, DEO, DAA, DAD, WAB, WAP | 0.034
[61 empty] | 0 | 246 |  |  |  |  | ISOVER EPS Dämmplatte DEO dh, DAA dh, DAD dh | 0.034
[61 empty] | **** Steinwolle **** | 247 |  |  |  |  | ISOVER EPS Dämmplatte DEO ds, DAA ds, DAD ds | 0.034
[61 empty] | FIBRANgeo B-040 | 248 |  |  |  |  | ISOVER Perimeter- und Sockeldämmplatte 035 BW3 150 | 0.034
[61 empty] | Flumroc-Bodenplatte | 249 |  |  |  |  | ISOVER Fassadendämmplatte grau 035 | 0.034
[61 empty] | Flumroc-Bodenplatte | 250 |  |  |  |  | ISOVER Fassadendämmplatte grau 032 | 0.031
[61 empty] | Flumroc-Dämmplatte DECO | 251 |  |  |  |  | ISOVER Fassadendämmplatte elastifiziert EPSe 040 WDV | 0.038
[61 empty] | Flumroc-Dämmplatte 3 | 252 |  |  |  |  | ISOVER Fassadendämmplatte elastifiziert EPSe 035 WDV | 0.034
[61 empty] | Flumroc-Dämmplatte 341 | 253 |  |  |  |  | ISOVER Fassadenschalldämmplatte grau Silence dB Plus 032 | 0.031
[61 empty] | Flumroc-Dämmplatte DUO / DUO C / DUO D20 | 254 |  |  |  |  | ISOVER Perimeter- und Sockeldämmplatte 035 AW3 150 | 0.034
[61 empty] | Flumroc-Dämmplatte ECCO | 255 |  |  |  |  | ISOVER Perimeter- und Sockeldämmplatte 032 AW3 150 grau | 0.031
[61 empty] | Flumroc-Dämmplatte MEGA | 256 |  |  |  |  | ISOVER Trittschalldämmplatte EPS 045 DES sm | 0.044
[61 empty] | Flumroc-Dämmplatte MONO | 257 |  |  |  |  | ISOVER Trittschalldämmplatte EPS 040 DES sg | 0.038
[61 empty] | Flumroc-Dämmplatte PARA | 258 |  |  |  |  | Sarna Granol K5 EPS 030 GR | 0.03
[61 empty] | Flumroc-Dämmplatte PRIMA | 259 |  |  |  |  | S-Therm Plus | 0.029
[61 empty] | Flumroc-Dämmplatte SIGMA | 260 |  |  |  |  | S-Therm Roof | 0.034
[61 empty] | Flumroc-Dämmplatte 1 | 261 |  |  |  |  | S-Therm Duro | 0.032
[61 empty] | Flumroc-Dämmplatte SOLO | 262 |  |  |  |  | NEOSTIR Lambda 29 | 0.029
[61 empty] | Flumroc-Dämmplatte FHW 80 | 263 |  |  |  |  | SIRAPOR 120 Lambda 34 | 0.034
[61 empty] | Flumroc-Dämmplatte COMPACT PRO | 264 |  |  |  |  | NEOSTIR | 0.031
[61 empty] | Flumroc-Estrichbodenelement ESTRA | 265 |  |  |  |  | SIRAPOR EPS 100 | 0.036
[61 empty] | Flumroc-Dämmplatte FUTURO 1 | 266 |  |  |  |  | SIRAPOR EPS 200 | 0.033
[61 empty] | Flumroc-Dämmplatte ROCA | 267 |  |  |  |  | NEOSTIR GW 30 | 0.03
[61 empty] | Protect BSP 30 | 268 |  |  |  |  | steinopor Roll EPS-T | 0.042
[61 empty] | Protect BSP 50 | 269 |  |  |  |  | steinopor Roll EPS-T plus | 0.032
[61 empty] | COVERROCK II | 270 |  |  |  |  | steinopor EPS - 100 kPa | 0.036
[61 empty] | COVERROCK 036 | 271 |  |  |  |  | steinopor EPS - 120 kPa | 0.034
[61 empty] | SONOROCK | 272 |  |  |  |  | steinopor EPS plus 031 | 0.031
[61 empty] | COVERROCK II | 273 |  |  |  |  | steinodur PSN | 0.035
[61 empty] | COVERROCK 036 | 274 |  |  |  |  | steinodur UKD | 0.037
[61 empty] | SPEEDROCK II | 275 |  |  |  |  | steinodur UKD plus | 0.032
[61 empty] | RP-PL | 276 |  |  |  |  | steinodur SPL | 0.035
[61 empty] | ISOPANEL-AT | 277 |  |  |  |  | steinopor EPS-F | 0.038
[61 empty] | DDP-RT | 278 |  |  |  |  | steinopor EPS-F 20 | 0.036
[61 empty] | DPF 40 | 279 |  |  |  |  | steinopor EPS-F plus | 0.031
[61 empty] | FKD-S, FKD-S C1, FKD-S C2 | 280 |  |  |  |  | swissporEPS 15 | 0.038
[61 empty] | FKD-T C2, FKD-T FB C2 | 281 |  |  |  |  | swissporEPS 15 100% rezykliert | 0.038
[61 empty] | FKD-U C2 | 282 |  |  |  |  | swissporEPS 20 | 0.036
[61 empty] | FPS | 283 |  |  |  |  | swissporEPS 30 | 0.033
[61 empty] | KP-035/HB | 284 |  |  |  |  | swissporEPS 30 100% rezykliert | 0.033
[61 empty] | KP-036/HB | 285 |  |  |  |  | swissporEPS 30 Sockel | 0.033
[61 empty] | Quick White | 286 |  |  |  |  | swissporEPS 30 Perimeter | 0.033
[61 empty] | SDP-035 | 287 |  |  |  |  | swissporEPS 30 Perimeter Drain | 0.033
[61 empty] | SKP-035 | 288 |  |  |  |  | swissporEPS-T (Trittschalldämmplatte) | 0.039
[61 empty] | TPD | 289 |  |  |  |  | swissporEPS 150 Boden | 0.033
[61 empty] | TPE | 290 |  |  |  |  | swissporEPS Roof | 0.034
[61 empty] | TPS | 291 |  |  |  |  | swissporEPS Roof ECO | 0.033
[61 empty] | TW | 292 |  |  |  |  | swissporLAMBDA Sockel 030 | 0.03
[61 empty] | DDP2-U | 293 |  |  |  |  | swissporLAMBDA Roof | 0.029
[61 empty] | basic plus | 294 |  |  |  |  | swissporLAMBDA Vento Premium | 0.029
[61 empty] | DDP-X | 295 |  |  |  |  | swissporLAMBDA Cassette | 0.029
[61 empty] | PAROC FAS 2, FAS 2cc (LINIO 10, LINIO 10cc) | 296 |  |  |  |  | swissporLAMBDA universell 029 | 0.029
[61 empty] | Sillatherm WVP 1-035 | 297 |  |  |  |  | swissporLAMBDA-T (Trittschalldämmplatte) | 0.031
[61 empty] | swissporROC Typ 1 | 298 |  |  |  |  | swissporLAMBDA Vento | 0.031
[61 empty] | swissporROC Typ 3 | 299 |  |  |  |  | swissporLAMBDA White 031 | 0.031
[61 empty] | swissporROC Typ 150 | 300 |  |  |  |  | swissporLAMBDA White Mono 031 | 0.031
[61 empty] | swissporROC Putzträgerplatte | 301 |  |  |  |  | swissporLAMBDA universell 031 | 0.031
[61 empty] | swissporROC Bodenplatte TS | 302 |  |  |  |  | swissporLAMBDA Fassade 030 | 0.03
[61 empty] | swissporROC Brandriegel | 303 |  |  |  |  | swissporLAMBDA White 030 | 0.03
[61 empty] | swissporROC Lamellen WVL | 304 |  |  |  |  | swissporLAMBDA White Mono 030 | 0.03
[61 empty] | swissporROC Trennwandplatte | 305 |  |  |  |  | 0 | 0
[61 empty] | swissporROC Putzträgerplatte 034 | 306 |  |  |  |  | isofloc H2 Wall, isofloc pearl | 0.033
[61 empty] | swissporTETTO ROC | 307 |  |  |  |  | 0 | 0
[61 empty] | ISOLOOSE | 308 |  |  |  |  | **** Polystyrol extrudiert (XPS) **** | 0
[61 empty] | ProtectFill Knauf Insulation GmbH | 309 |  |  |  |  | Styrisol | 0.035
[61 empty] | steinwool-Mineralwolle-Flocken Steinbacher Dämmstoff GmbH | 310 |  |  |  |  | Styrisol 500 | 0.035
[61 empty] | Mineralwolle-Flocken Austroflex Rohr-Isoliersysteme GmbH | 311 |  |  |  |  | Styrisol GR-300 | 0.035
[61 empty] | 0 | 312 |  |  |  |  | Austrotherm XPS TOP P 3-6cm | 0.035
[61 empty] | **** Glaswolle **** | 313 |  |  |  |  | Austrotherm XPS TOP P 8-12cm | 0.036
[61 empty] | climowool DF1, DF1-H, DF1/V, HRF1 | 314 |  |  |  |  | Austrotherm XPS TOP P 14-20cm | 0.038
[61 empty] | climowool SSP1/V, TW1, TWR1, WKP1, WKP1/V | 315 |  |  |  |  | Austrotherm XPS TOP 30 3-6cm | 0.035
[61 empty] | climowool FD1/V, KD1/V, KF1 | 316 |  |  |  |  | Austrotherm XPS TOP 30 8-12cm | 0.036
[61 empty] | climowool TW2, WKP2, WKP2/V | 317 |  |  |  |  | Austrotherm XPS TOP 30 14-20cm | 0.038
[61 empty] | climowool KD2/V, KF2, KF2/V, KF2-H | 318 |  |  |  |  | Austrotherm XPS TOP 50 5-6cm | 0.035
[61 empty] | climowool DF2, DF2-H, DF2/V, HRF2, FD2/V | 319 |  |  |  |  | Austrotherm XPS TOP 50 8-12cm | 0.036
[61 empty] | climowool KD3/V, KF3, KF3/V, TFP, TW3, UF3/V, WKP3 | 320 |  |  |  |  | Austrotherm XPS TOP 50 14-20cm | 0.038
[61 empty] | climowool DF3, DF3-H, DF3/V, EP, FD3/V | 321 |  |  |  |  | Styrodur C 2-4cm | 0.032
[61 empty] | TI 432 U | 322 |  |  |  |  | Styrodur C 5-6cm | 0.034
[61 empty] | MW 35 | 323 |  |  |  |  | Styrodur C 8-10cm | 0.035
[61 empty] | TI 132 U | 324 |  |  |  |  | Styrodur C 12cm | 0.036
[61 empty] | TP KD 432, TP 432 B | 325 |  |  |  |  | Styrodur C 14-20cm | 0.038
[61 empty] | TP KD 430, TP 120 A | 326 |  |  |  |  | Styrodur 3000 CS | 0.033
[61 empty] | TI 135 U, Naturoll 035 | 327 |  |  |  |  | Styrodur 4000 CS | 0.035
[61 empty] | TI 140 W, TP 115 | 328 |  |  |  |  | Styrodur 5000 CS | 0.035
[61 empty] | SAGLAN (030) FA 50 Carbolane | 329 |  |  |  |  | Roofmate SL-AP <=8cm | 0.033
[61 empty] | SAGLAN (033) TW 33 / TWR 33 | 330 |  |  |  |  | Roofmate SL-AP 10-12cm | 0.034
[61 empty] | SAGLAN (038) DF 100 | 331 |  |  |  |  | Roofmate SL-AP 14-20cm | 0.036
[61 empty] | SAGLAN (032) ST 100 | 332 |  |  |  |  | Styrofoam TG-AP <=8cm | 0.033
[61 empty] | SAGLAN (034) SBR / SBR Sparren / SAGLAN T-P HT 400 KA | 333 |  |  |  |  | Styrofoam TG-AP >8cm | 0.034
[61 empty] | SAGLAN (034) SB 22 | 334 |  |  |  |  | Perimate DI-AP <=8cm | 0.033
[61 empty] | SAGLAN (035) SR 22 / TC 22 | 335 |  |  |  |  | Perimate DI-AP 10-12cm | 0.034
[61 empty] | SAGLAN (031) ST | 336 |  |  |  |  | Perimate DI-AP >12cm | 0.036
[61 empty] | SAGLAN (031) SB 55 / SB 55 K / SA 55 Vs | 337 |  |  |  |  | Floormate 500-AP <8cm | 0.034
[61 empty] | SAGLAN (032) SB 40 / SR 40 / SA 40 A / SK 40 Vs | 338 |  |  |  |  | Floormate 500-AP 8-12cm | 0.035
[61 empty] | SAGLAN (032) SR 30 / SI 30 / SK 32 / SKN 32 | 339 |  |  |  |  | Floormate 500-AP >12cm | 0.036
[61 empty] | SAGLAN (032) FA 40 / FA 40 Vg / FA 40 Vs | 340 |  |  |  |  | Floormate 700-AP <8cm | 0.034
[61 empty] | SAGLAN (032) FA / SR Light | 341 |  |  |  |  | Floormate 700-AP 8-12cm | 0.035
[61 empty] | SAGLAN (032) SBR plus Vgl / SBR plus Vgl Sparren | 342 |  |  |  |  | Floormate 700-AP >12cm | 0.036
[61 empty] | SAGLAN (035) SA 25 / SA 25 Vs / Si 25 / Si 25 A | 343 |  |  |  |  | Styrofoam IB-CH-AP <=8cm | 0.033
[61 empty] | SAGLAN (035) DF70 | 344 |  |  |  |  | Styrofoam IB-CH-AP 10-12cm | 0.034
[61 empty] | SAGLAN (038) R 300 / (038) 300 | 345 |  |  |  |  | Styrofoam IB-CH-AP >12cm | 0.036
[61 empty] | THERMO-PLUS / THERMO-PLUS COLOR | 346 |  |  |  |  | XENERGY 500P | 0.032
[61 empty] | ISOVER PBS 50 | 347 |  |  |  |  | XENERGY IBP 5-8cm | 0.031
[61 empty] | ISOVER PB A 031 | 348 |  |  |  |  | XENERGY IBP 9-20cm | 0.032
[61 empty] | ISOVER PB F 032 | 349 |  |  |  |  | XENERGY SLP 5-8cm | 0.031
[61 empty] | ISOVER FM | 350 |  |  |  |  | XENERGY SLP 9-20cm | 0.032
[61 empty] | ISOVER PB M 035 | 351 |  |  |  |  | X-Foam Wafer 2-4cm | 0.033
[61 empty] | ISOVER PB M KRAFT 035 | 352 |  |  |  |  | X-Foam Wafer 5-6cm | 0.034
[61 empty] | ISOVER ISOVOX | 353 |  |  |  |  | X-Foam Wafer 8-14cm | 0.037
[61 empty] | RIS GREEN | 354 |  |  |  |  | X-Foam Wafer 16-20cm | 0.039
[61 empty] | ISOVER UNIROLL 035 / UNIROLL 035 PR | 355 |  |  |  |  | X-Foam HBT 300 3-4cm | 0.033
[61 empty] | ISOVER ISOFIX 035 | 356 |  |  |  |  | X-Foam HBT 300 5-6cm | 0.034
[61 empty] | ISOVER PB M R 035 | 357 |  |  |  |  | X-Foam HBT 300 8-12cm | 0.037
[61 empty] | ISOVER DP-BASWA | 358 |  |  |  |  | X-Foam HBT 300 16-20cm | 0.039
[61 empty] | ISOVER ISOCALOR | 359 |  |  |  |  | X-Foam HBT 500 5-6cm | 0.034
[61 empty] | ISOVER PS C | 360 |  |  |  |  | X-Foam HBT 500 8-12cm | 0.037
[61 empty] | ISOVER ISOTHERM 035 | 361 |  |  |  |  | FIBRAN XPS 2-3cm | 0.033
[61 empty] | ISOVER LURO 814 | 362 |  |  |  |  | FIBRAN XPS 4-5cm | 0.034
[61 empty] | ISOVER HDF 814 | 363 |  |  |  |  | FIBRAN XPS 6-10cm | 0.035
[61 empty] | RIS GREEN CONFORT | 364 |  |  |  |  | FIBRAN XPS 12cm | 0.036
[61 empty] | ISOVER ISOVOX R CONFORT | 365 |  |  |  |  | FIBRAN XPS 14-20cm | 0.037
[61 empty] | ISOVER PS C | 366 |  |  |  |  | Jackodur Plus 300 | 0.027
[61 empty] | ISOVER ISORESIST 1000 034 | 367 |  |  |  |  | Jackodur KF 300 2-6cm | 0.034
[61 empty] | ISOVER ISORESIST 1000 034 F | 368 |  |  |  |  | Jackodur KF 300 7-18cm | 0.035
[61 empty] | ISOVER ISORESIST 1000 036 / 1000 036 PR | 369 |  |  |  |  | Jackodur KF 500 4-6cm | 0.034
[61 empty] | ISOVER ISORESIST PIANO PLUS / PIANO PLUS P | 370 |  |  |  |  | Jackodur KF 500 7-16cm | 0.035
[61 empty] | ISOVER ISORESIST 1000 039 | 371 |  |  |  |  | Jackodur KF 500 17-32cm | 0.037
[61 empty] | ISOVER ISORESIST PIANO | 372 |  |  |  |  | Jackodur KF 700 4-6cm | 0.034
[61 empty] | ISOVER PB M 032 | 373 |  |  |  |  | Jackodur KF 700 7-16cm | 0.035
[61 empty] | ISOVER PB M KRAFT 032 | 374 |  |  |  |  | Jackodur KF 700 17-32cm | 0.037
[61 empty] | ISOVER SPARRENPLATTE 032 PR | 375 |  |  |  |  | Jackodur CFR 300 / 500 2-6cm | 0.034
[61 empty] | ISOVER CLADIROLL 032 | 376 |  |  |  |  | Jackodur CFR 300 / 500 >6cm | 0.036
[61 empty] | ISOVER ISOCONFORT 032 / ISOCONFORT 032 PR | 377 |  |  |  |  | Jackodur DS 300 2-6cm | 0.034
[61 empty] | ISOVER CLADISOL 032 | 378 |  |  |  |  | Jackodur DS 300 7-8cm | 0.035
[61 empty] | ISOVER PS 81 | 379 |  |  |  |  | Jackodur DS 300 9-16cm | 0.036
[61 empty] | ISOVER PBS 80 | 380 |  |  |  |  | Jackodur DS 300 17-22cm | 0.037
[61 empty] | ISOVER ISOPONTE 032 | 381 |  |  |  |  | Jackodur KF 300 Jackodrain 2-6cm | 0.034
[61 empty] | ISOVER ISOLENE P 032 | 382 |  |  |  |  | Jackodur KF 300 Jackodrain >6cm | 0.035
[61 empty] | ISOVER PHOENIX 032 | 383 |  |  |  |  | Gematherm XC7 5-6cm | 0.034
[61 empty] | ISOVER PB F ECO 032 | 384 |  |  |  |  | Gematherm XC7 8-12cm | 0.036
[61 empty] | ISOVER PB F EXTRA 032 | 385 |  |  |  |  | Gematherm XC3 / XCW 3-4cm | 0.033
[61 empty] | ISOVER PB F 030 / PB F MARMOR 030 | 386 |  |  |  |  | Gematherm XC3 / XCW 5-6cm | 0.034
[61 empty] | ISOVER ISOCOMPACT 035 | 387 |  |  |  |  | Gematherm XC3 / XCW 8-30cm | 0.036
[61 empty] | ULTIMATE U HFU-040 | 388 |  |  |  |  | Gematherm XC5 5-6cm | 0.034
[61 empty] | ULTIMATE U Holzbaufilz-040 | 389 |  |  |  |  | Gematherm XC5 8-30cm | 0.036
[61 empty] | ULTIMATE U Holzbaufilz-035 | 390 |  |  |  |  | Gemadrain XPS 5-6cm | 0.034
[61 empty] | Kontur FSP 1-032 | 391 |  |  |  |  | Gemadrain XPS 8-30cm | 0.036
[61 empty] | Metac WF-032 | 392 |  |  |  |  | Sundolitt XPS 300 kPa | 0.036
[61 empty] | Metac UF-032 | 393 |  |  |  |  | swissporXPS Premium Plus | 0.027
[61 empty] | Metac UF-035 | 394 |  |  |  |  | swissporXPS 1-8cm | 0.033
[61 empty] | Metac UF-040 | 395 |  |  |  |  | swissporXPS 9-40cm | 0.035
[61 empty] | Integra ZKF 1-035 | 396 |  |  |  |  | swissporXPS Premium | 0.032
[61 empty] | Integra ZKF 1-040 | 397 |  |  |  |  | URSA XPS N-III 2-6cm | 0.034
[61 empty] | Akustic EP 1 | 398 |  |  |  |  | URSA XPS N-III 7-12cm | 0.036
[61 empty] | TWP 1, TWP 1 HOME, Pure 40 PN Trennwandplatte | 399 |  |  |  |  | URSA XPS N-III 14-16cm | 0.037
[61 empty] | URSA FDP 4, DF 32h, HRF 32, DFH 32, FKR 32 | 400 |  |  |  |  | URSA XPS N-V 2-6cm | 0.034
[61 empty] | URSA SF 32, USF 32 PLUS, TWP 32, AKP 32 | 401 |  |  |  |  | URSA XPS N-V 7-12cm | 0.036
[61 empty] | URSA FDP 32, FKP 32, ZFP 32, KDP 32 | 402 |  |  |  |  | URSA XPS N-VII 6cm | 0.036
[61 empty] | URSA TFP, TSP, TEP | 403 |  |  |  |  | URSA XPS N-VII 7-12cm | 0.037
[61 empty] | URSA DF 35, SF 35, HRF 35, FTP 2, FKR 35, KDR 35, AKP2, KDP | 404 |  |  |  |  | URSA XPS D N-III PZ | 0.032
[61 empty] | URSA DF 40, TWF 1, SF 40, FDP 1, TWP 1, FKP 1, HRF 40 | 405 |  |  |  |  | URSA XPS N TWINS (N-III, N-III PZ, N-V, N-VII), 10-12cm | 0.034
[61 empty] | Pure 32 | 406 |  |  |  |  | URSA XPS N TWINS (N-III, N-III PZ, N-V, N-VII), 13-40cm | 0.036
[61 empty] | Pure 35 | 407 |  |  |  |  | URSA XPS N 2-6cm | 0.034
[61 empty] | Pure 40 | 408 |  |  |  |  | URSA XPS N 7-10cm | 0.036
[61 empty] | 0 | 409 |  |  |  |  | 0 | 0
[61 empty] | Supafil Timber Frame | 410 |  |  |  |  | **** Polyurethan (PUR), Polyisocyanurat (PIR) **** | 0
[61 empty] | Supafil Cavity Wall | 411 |  |  |  |  | BACHL PUR ALU | 0.022
[61 empty] | ISOVER WOLLE TRIV | 412 |  |  |  |  | BACHL PUR Vlies 2-7cm | 0.027
[61 empty] | 0 | 413 |  |  |  |  | BACHL PUR Vlies 8-11cm | 0.026
[61 empty] | **** Schaumglas **** | 414 |  |  |  |  | BACHL PUR Vlies 12-24cm | 0.025
[61 empty] | FOAMGLAS T3+ | 415 |  |  |  |  | Therma TR26 FM | 0.022
[61 empty] | FOAMGLAS Tapered T3+ | 416 |  |  |  |  | Montanatherm Sandwichelement | 0.022
[61 empty] | FOAMGLAS W+F | 417 |  |  |  |  | Bauder PIR diffusionsdicht | 0.022
[61 empty] | FOAMGLAS Wall Board W+F | 418 |  |  |  |  | Bauder PIR diffusionsoffen 2-7cm | 0.027
[61 empty] | FOAMGLAS T4+ | 419 |  |  |  |  | Bauder PIR diffusionsoffen 8-11cm | 0.026
[61 empty] | FOAMGLAS Tapered T4+ | 420 |  |  |  |  | Bauder PIR diffusionsoffen 12-24cm | 0.025
[61 empty] | FOAMGLAS Ready Block T4+ | 421 |  |  |  |  | puren Protect | 0.022
[61 empty] | FOAMGLAS Ready Board T4+ | 422 |  |  |  |  | puren Plus 8-11cm | 0.026
[61 empty] | FOAMGLAS Floor Board T4+ | 423 |  |  |  |  | puren Plus 12-22cm | 0.025
[61 empty] | FOAMGLAS S3 | 424 |  |  |  |  | puren Dämmschalung | 0.028
[61 empty] | FOAMGLAS Tapered S3 | 425 |  |  |  |  | puren-PIR (diffusionsdicht) 2-7cm | 0.023
[61 empty] | FOAMGLAS Ready Board S3 | 426 |  |  |  |  | puren-PIR (diffusionsdicht) 8-20cm | 0.022
[61 empty] | FOAMGLAS Floor Board S3 | 427 |  |  |  |  | puren-PIR (diffusionsoffen) 2-7cm | 0.028
[61 empty] | FOAMGLAS F | 428 |  |  |  |  | puren-PIR (diffusionsoffen) 8-11cm | 0.026
[61 empty] | FOAMGLAS Tapered F | 429 |  |  |  |  | puren-PIR (diffusionsoffen) >=12cm | 0.025
[61 empty] | FOAMGLAS Ready Board F | 430 |  |  |  |  | puren PIR NE / purenotherm 2-7cm | 0.027
[61 empty] | FOAMGLAS Floor Board F | 431 |  |  |  |  | puren PIR NE / purenotherm 8-11cm | 0.026
[61 empty] | FOAMGLAS Perinsul S | 432 |  |  |  |  | puren PIR NE / purenotherm >=12cm | 0.025
[61 empty] | 0 | 433 |  |  |  |  | puren PIR NE / purenotherm S 2-7cm | 0.025
[61 empty] | Misapor 10/75 | 434 |  |  |  |  | puren PIR NE / purenotherm S 8-11cm | 0.024
[61 empty] | MISAPOR 10/50 | 435 |  |  |  |  | puren PIR NE / purenotherm S >=12cm | 0.023
[61 empty] | ecoglas | 436 |  |  |  |  | puren PIR, novoPIR | 0.021
[61 empty] | Perlit, Vermiculit: lose; nicht überwacht | 437 |  |  |  |  | Eurothane FB ALV | 0.023
[61 empty] | 0 | 438 |  |  |  |  | goPIR | 0.023
[61 empty] | BACHL DS Perlit Dämmschüttung | 439 |  |  |  |  | Powerdeck | 0.024
[61 empty] | BACHL ES Perlit Dämmschüttung | 440 |  |  |  |  | Sarnapur diffusionsdicht (PIR) 2-7cm | 0.023
[61 empty] | BACHL HY Perlit Dämmschüttung | 441 |  |  |  |  | Sarnapur diffusionsdicht (PIR) 8-20cm | 0.022
[61 empty] | 0 | 442 |  |  |  |  | Sarnapur diffusionsoffen (PIR) 2-7cm | 0.028
[61 empty] | 0 | 443 |  |  |  |  | Sarnapur diffusionsoffen (PIR) 8-11cm | 0.026
[61 empty] | **** Polystyrol expandiert (EPS) **** | 444 |  |  |  |  | Sarnapur diffusionsoffen (PIR) 12-20cm | 0.025
[61 empty] | Baumit OPEN reflect | 445 |  |  |  |  | Sarnapur novoPIR | 0.021
[61 empty] | BACHL Hartschaum Blockware | 446 |  |  |  |  | steinothan 120 | 0.023
[61 empty] | BACHL EPS Dach 120 kPa | 447 |  |  |  |  | steinothan Alu 022 | 0.022
[61 empty] | BACHL Hartschaum Blockware TS 039 | 448 |  |  |  |  | steinothan MV 025 | 0.025
[61 empty] | BACHL Automaten Perimeter | 449 |  |  |  |  | steinothan MV 026 | 0.026
[61 empty] | BACHL Automatenplatte mit Vlies 033 | 450 |  |  |  |  | steinothan Alu 023 | 0.023
[61 empty] | BACHL Hartschaum 038 | 451 |  |  |  |  | steinothan MV 028 | 0.028
[61 empty] | BACHL Hartschaum Blockware 036 | 452 |  |  |  |  | swissporPUR Alu | 0.022
[61 empty] | BACHL Hartschaum Blockware 033 | 453 |  |  |  |  | swissporPUR (PIR) Floor | 0.022
[61 empty] | BACHL EPS Dach 150 kPa | 454 |  |  |  |  | swissporTETTO Alu 8-14cm | 0.023
[61 empty] | BACHL Hartschaum Neopor / NeoStep | 455 |  |  |  |  | swissporTETTO Alu 16-20cm | 0.022
[61 empty] | BACHL Hartschaum Neopor TS 033 neoStep | 456 |  |  |  |  | swissporTETTO Vlies 8-10cm | 0.027
[61 empty] | EuroTherm White 030 | 457 |  |  |  |  | swissporTETTO Vlies 12-14cm | 0.026
[61 empty] | EuroTherm White 031 | 458 |  |  |  |  | swissporTETTO Vlies 16-20cm | 0.025
[61 empty] | EuroThermEPS 037 | 459 |  |  |  |  | swissporPIR Top023 6cm | 0.025
[61 empty] | EPS-W20 Flapor Wärmedämmplatte | 460 |  |  |  |  | swissporPIR Top023 8-10cm | 0.024
[61 empty] | EPS-W25 Flapor Wärmedämmplatte | 461 |  |  |  |  | swissporPIR Top023 12-24cm | 0.023
[61 empty] | Flapor plus EPS-W20 Wärmedämmplatte | 462 |  |  |  |  | swisspor CH-PIR Brandriegel UB 3.2 | 0.028
[61 empty] | EPS-F Flapor Fassadendämmplatte | 463 |  |  |  |  | swissporPUR Vlies 2-7cm | 0.027
[61 empty] | EPS Flaporplus DUO-W25 Wärmedämmplatte | 464 |  |  |  |  | swissporPUR Vlies 8-11cm | 0.026
[61 empty] | Perimeter-/Sockel-Dämmplatte FLAPORplus EPS-P | 465 |  |  |  |  | swissporPUR Vlies 12-24cm | 0.025
[61 empty] | FLAPORplus EPS-F DUO 030 Fassadendämmplatte | 466 |  |  |  |  | swissporPUR Premium | 0.02
[61 empty] | FLAPORplus EPS-F 030 Fassadendämmplatte | 467 |  |  |  |  | swissporBATISOL Sparrendämmplatte | 0.027
[61 empty] | Fassadendämmplatte EPS-F 031 Takeit Alpin Relax | 468 |  |  |  |  | UTHERM FLOOR PIR K | 0.022
[61 empty] | FLAPORplus EPS-F DUO 031 Fassadendämmplatte | 469 |  |  |  |  | UTHERM ROOF PIR K | 0.022
[61 empty] | FLAPORplus EPS-W25 Wärmedämmplatte | 470 |  |  |  |  | UTHERM ROOF PIR L | 0.022
[61 empty] | Flaporplus EPS-F Fassadendämmplatte | 471 |  |  |  |  | 0 | 0
[61 empty] | EPS-P Flapor Perimeter | 472 |  |  |  |  | **** Phenolharzschaum **** | 0
[61 empty] | FRAGMAT NEO SUPER F | 473 |  |  |  |  | Austrotherm Resolution | 0.023
[61 empty] | FRAGMAT NEO SUPER F 031 | 474 |  |  |  |  | Kooltherm 20-44mm | 0.021
[61 empty] | goEPS Integral 030 | 475 |  |  |  |  | 0 | 0
[61 empty] | goEPS grau 031 | 476 |  |  |  |  | 0 | 0
[61 empty] | goEPS weiss 033 | 477 |  |  |  |  | 0 | 0
[61 empty] | goEPS weiss 036 | 478 |  |  |  |  | 0 | 0
[61 empty] | goEPS weiss 038 | 479 |  |  |  |  | 0 | 0
[61 empty] | goPST weiss 038 | 480 |  |  |  |  | 0 | 0
[61 empty] | goIntegral 031 | 481 |  |  |  |  | 0 | 0
[61 empty] | Wärmedämmplatte EPS 035 DAA DAD DEO ds200 | 482 |  |  |  |  | **** Holzwolle-Leichtbauplatten **** | 0
[61 empty] | Wärmedämmplatte EPS 040 WI, DI, WZ, DZ, WAB, WDV, WAP | 483 |  |  |  |  | Fibro-Kustik | 0.09
[61 empty] | Trittschalldämmplatte EPS 040 DES sg | 484 |  |  |  |  | Heraklith C | 0.081
[61 empty] | Fassadendämmplatte EPS 035 WDV | 485 |  |  |  |  | Heraklith BM | 0.081
[61 empty] | Fassadendämmplatte EPS 035 WDV IR | 486 |  |  |  |  | Heraklith Agro | 0.081
[61 empty] | Perimeterdämmung/Sockelplatte Perimaxx, 5 in 1, SP3 | 487 |  |  |  |  | Heraklith A2-BM | 0.081
[61 empty] | Wärmedämmplatte EPS 035 DAA dm, DAD dm, DEO dm | 488 |  |  |  |  | 0 | 0
[61 empty] | Trittschalldämmplatte EPS 045 DES sm | 489 |  |  |  |  | **** Holzfaserplatten **** | 0
[61 empty] | Wärmedämmplatte EPS 031 DAA DAD DEO IR | 490 |  |  |  |  | GUTEX Multiplex-top | 0.047
[61 empty] | EPS 038 DAA, DAD, DEO | 491 |  |  |  |  | GUTEX Thermoflat | 0.042
[61 empty] | Fassadendämmplatte SunJa 031 | 492 |  |  |  |  | GUTEX Thermoroom | 0.041
[61 empty] | EPS 034 DAA dh150, DAD dh150, DEO dh150 | 493 |  |  |  |  | GUTEX Thermosafe-homogen | 0.04
[61 empty] | EPS 034 DAA dm120, DAD dm120, DEO dm120 | 494 |  |  |  |  | GUTEX Thermosafe-nf | 0.04
[61 empty] | Fassadendämmplatte EPS 031 IR | 495 |  |  |  |  | GUTEX Thermosafe-wd | 0.041
[61 empty] | Fassadendämmplatte duopor 031 | 496 |  |  |  |  | GUTEX Thermowall | 0.041
[61 empty] | ISOPOR EPS 15 (038) | 497 |  |  |  |  | GUTEX Thermowall-gf | 0.046
[61 empty] | ISOPOR EPS 20 (036) | 498 |  |  |  |  | GUTEX Ultratherm | 0.045
[61 empty] | ISOPOR EPS 30 (033) | 499 |  |  |  |  | GUTEX Thermoinstal | 0.042
[61 empty] | ISOPOR EPS 120 Dach (034) | 500 |  |  |  |  | GUTEX Thermofloor | 0.042
[61 empty] | ISOPOR EPS 120 Dach grau (030) | 501 |  |  |  |  | GUTEX Multitherm | 0.041
[61 empty] | ISOPOR EPS 150 (033) | 502 |  |  |  |  | GUTEX Dämmplatte DW | 0.042
[61 empty] | ISOPOR EPS F G&W (031) | 503 |  |  |  |  | Flex 50 | 0.038
[61 empty] | ISOPOR EPS F G&W Top (030) | 504 |  |  |  |  | Floor 140 | 0.042
[61 empty] | ISOPOR EPS F grau (030) | 505 |  |  |  |  | Multitherm 110 | 0.04
[61 empty] | ISOPOR EPS TS (039) | 506 |  |  |  |  | Multitherm 140 | 0.042
[61 empty] | ISOPOR EPS TS grau (031) | 507 |  |  |  |  | Room 140 | 0.042
[61 empty] | Hightherm 030 | 508 |  |  |  |  | Top 140 | 0.042
[61 empty] | Joma EPS Perimeter grau | 509 |  |  |  |  | Top 160 | 0.042
[61 empty] | Joma EPS 15 | 510 |  |  |  |  | Top 180 | 0.044
[61 empty] | Joma EPS 18 | 511 |  |  |  |  | Top 220 | 0.047
[61 empty] | Joma EPS 20 | 512 |  |  |  |  | Wall 140 | 0.042
[61 empty] | Joma EPS 25 | 513 |  |  |  |  | Wall 180 | 0.044
[61 empty] | Joma EPS 30 | 514 |  |  |  |  | holzFlex | 0.038
[61 empty] | Joma EPS PST | 515 |  |  |  |  | HDP Q11 standard | 0.038
[61 empty] | Joma EPS Perimeter | 516 |  |  |  |  | HDP Q11 protect | 0.04
[61 empty] | Joma EPS 030 grau | 517 |  |  |  |  | ID Q11 standard | 0.04
[61 empty] | DUO Therm 030 EPS | 518 |  |  |  |  | UD Q11 protect | 0.044
[61 empty] | Duo Therm 031 | 519 |  |  |  |  | Energie Plus massive | 0.04
[61 empty] | ECO Therm 031 | 520 |  |  |  |  | Energie Plus comfort | 0.044
[61 empty] | Joma EPS 031 grau | 521 |  |  |  |  | PAVAPOR | 0.038
[61 empty] | Joma EPS 033 grau | 522 |  |  |  |  | SWISSTHERM | 0.039
[61 empty] | ECO Therm 030 | 523 |  |  |  |  | PAVATHERM-PROFIL | 0.043
[61 empty] | KNAUF Therm ITEx Th38 SE | 524 |  |  |  |  | PAVADENTRO | 0.043
[61 empty] | KNAUF XTherm ITEx Sun + | 525 |  |  |  |  | PAVATHERM-PLUS | 0.043
[61 empty] | KNAUF Therm Soubassement SE | 526 |  |  |  |  | DIFFUTHERM | 0.043
[61 empty] | Rthermo plus 30 Neopor | 527 |  |  |  |  | PAVABOARD | 0.046
[61 empty] | SAGEX Nero (030) 15 | 528 |  |  |  |  | ISOROOF 35-60 mm | 0.046
[61 empty] | SAGEX Zebra (030) | 529 |  |  |  |  | SWISSISOLANT | 0.046
[61 empty] | EPS Dalmatiner (032) | 530 |  |  |  |  | ISOROOF 20-24 mm | 0.047
[61 empty] | SAGEX (033) 25 DS 150 | 531 |  |  |  |  | PAVAFLEX | 0.038
[61 empty] | SAGEX (033) 30 | 532 |  |  |  |  | ISOLAIR | 0.044
[61 empty] | SAGEX (036) 20 | 533 |  |  |  |  | DIFFUBOARD | 0.044
[61 empty] | SAGEX (038) 15 | 534 |  |  |  |  | PAVAWALL, PAVAWALL-BLOC | 0.04
[61 empty] | SAGEX Nero (030) 25 | 535 |  |  |  |  | PAVATHERM | 0.038
[61 empty] | SAGEX Nero (030) 20 | 536 |  |  |  |  | PAVATHERM-COMBI / ISOLAIR 100-200 mm | 0.041
[61 empty] | SAGEX Zebra (031) 15 | 537 |  |  |  |  | ISOVER ISOPROTECT | 0.044
[61 empty] | SAGEX Zebra (029) Premium | 538 |  |  |  |  | ISOVER ISOPROTECT | 0.046
[61 empty] | ISOVER EPS Dämmplatte DI, DZ, WI, WZ, WAP | 539 |  |  |  |  | STEICOflex | 0.038
[61 empty] | ISOVER EPS Dämmplatte DEO dm, DAA dm, DAD dm, WAB | 540 |  |  |  |  | STEICOtherm, STEICOtherm SD, STEICOfloor, STEICOinternal | 0.038
[61 empty] | ISOVER EPS DI, DZ, WI, WZ, DEO, DAA, DAD, WAB, WAP | 541 |  |  |  |  | STEICOuniversal, STEICOprotect H | 0.048
[61 empty] | ISOVER EPS Dämmplatte DEO dh, DAA dh, DAD dh | 542 |  |  |  |  | STEICOprotect M, STEICOroof | 0.046
[61 empty] | ISOVER EPS Dämmplatte DEO ds, DAA ds, DAD ds | 543 |  |  |  |  | LDF 110, STEICOtherm dry, STEICOprotect L dry | 0.037
[61 empty] | ISOVER Perimeter- und Sockeldämmplatte 035 BW3 150 | 544 |  |  |  |  | LDF 140, STEICOspecial dry, M dry, top, install, safe | 0.04
[61 empty] | ISOVER Fassadendämmplatte grau 035 | 545 |  |  |  |  | LDF 180, STEICOuniversal dry, STEICOprotect H dry | 0.045
[61 empty] | ISOVER Fassadendämmplatte grau 032 | 546 |  |  |  |  | LDF 180, STEICOuniversal dry, STEICOprotect H dry | 0.043
[61 empty] | ISOVER Fassadendämmplatte elastifiziert EPSe 040 WDV | 547 |  |  |  |  | flexCL | 0.039
[61 empty] | ISOVER Fassadendämmplatte elastifiziert EPSe 035 WDV | 548 |  |  |  |  | **** Holzfasern lose **** | 0
[61 empty] | ISOVER Fassadenschalldämmplatte grau Silence dB Plus 032 | 549 |  |  |  |  | Airflex | 0.039
[61 empty] | ISOVER Perimeter- und Sockeldämmplatte 035 AW3 150 | 550 |  |  |  |  | isofloc woodfiber | 0.038
[61 empty] | ISOVER Perimeter- und Sockeldämmplatte 032 AW3 150 grau | 551 |  |  |  |  | STEICOzell | 0.038
[61 empty] | ISOVER Trittschalldämmplatte EPS 045 DES sm | 552 |  |  |  |  | 0 | 0
[61 empty] | ISOVER Trittschalldämmplatte EPS 040 DES sg | 553 |  |  |  |  | HOIZ Hobelspandämmstoff | 0.047
[61 empty] | Sarna Granol K5 EPS 030 GR | 554 |  |  |  |  | 0 | 0
[61 empty] | S-Therm Plus | 555 |  |  |  |  | 0 | 0
[61 empty] | S-Therm Roof | 556 |  |  |  |  | **** Zellulose **** | 0
[61 empty] | S-Therm Duro | 557 |  |  |  |  | climacell | 0.038
[61 empty] | NEOSTIR Lambda 29 | 558 |  |  |  |  | Isocell | 0.038
[61 empty] | SIRAPOR 120 Lambda 34 | 559 |  |  |  |  | trendisol | 0.038
[61 empty] | NEOSTIR | 560 |  |  |  |  | Dobry-Ekovilla | 0.038
[61 empty] | SIRAPOR EPS 100 | 561 |  |  |  |  | Pavafloc | 0.038
[61 empty] | SIRAPOR EPS 200 | 562 |  |  |  |  | isofloc LM, isofloc L, isofloc FIP, Swissfloc | 0.038
[61 empty] | NEOSTIR GW 30 | 563 |  |  |  |  | isofloc eco, isofloc neo | 0.038
[61 empty] | steinopor Roll EPS-T | 564 |  |  |  |  | **** Dämmstoffe pflanzlichen & tierisch **** | 0
[61 empty] | steinopor Roll EPS-T plus | 565 |  |  |  |  | Gras: Matten, lose; nicht überwacht | 0.05
[61 empty] | steinopor EPS - 100 kPa | 566 |  |  |  |  | Hanf: Matten, Rollen; nicht überwacht | 0.05
[61 empty] | steinopor EPS - 120 kPa | 567 |  |  |  |  | Baumwolle: Matten, Rollen; nicht überwacht | 0.05
[61 empty] | steinopor EPS plus 031 | 568 |  |  |  |  | übrige pflanzliche Dämmstoffe; nicht überwacht | 0.07
[61 empty] | steinodur PSN | 569 |  |  |  |  | AgriCell BW | 0.045
[61 empty] | steinodur UKD | 570 |  |  |  |  | Schafwolle: Matten, Rollen; nicht überwacht | 0.05
[61 empty] | steinodur UKD plus | 571 |  |  |  |  | ISOLENA Premium | 0.04
[61 empty] | steinodur SPL | 572 |  |  |  |  | 0 | 0
[61 empty] | steinopor EPS-F | 573 |  |  |  |  | 0 | 0
[61 empty] | steinopor EPS-F 20 | 574 |  |  |  |  | **** Verbundplatten **** | 0
[61 empty] | steinopor EPS-F plus | 575 |  |  |  |  | Fibro-DUR 3 040 (Kern) | 0.038
[61 empty] | swissporEPS 15 | 576 |  |  |  |  | Fibro-DUR 3 040 (Deckschicht) | 0.075
[61 empty] | swissporEPS 15 100% rezykliert | 577 |  |  |  |  | Fibro-DUR 3 035 (Kern) | 0.034
[61 empty] | swissporEPS 20 | 578 |  |  |  |  | Fibro-DUR 3 035 (Deckschicht) | 0.075
[61 empty] | swissporEPS 30 | 579 |  |  |  |  | Fibro-DUR 2 032 (Kern) | 0.031
[61 empty] | swissporEPS 30 100% rezykliert | 580 |  |  |  |  | Fibro-DUR 2 032 (Deckschicht) | 0.075
[61 empty] | swissporEPS 30 Sockel | 581 |  |  |  |  | Fibro-DUR 3 032 (Kern) | 0.031
[61 empty] | swissporEPS 30 Perimeter | 582 |  |  |  |  | Fibro-DUR 3 032 (Deckschicht) | 0.075
[61 empty] | swissporEPS 30 Perimeter Drain | 583 |  |  |  |  | Heratekta C-3-032 (Kern) | 0.031
[61 empty] | swissporEPS-T (Trittschalldämmplatte) | 584 |  |  |  |  | Heratekta C-3-032 (Deckschichten) | 0.081
[61 empty] | swissporEPS 150 Boden | 585 |  |  |  |  | Heratekta SE 032/2 (Kern) | 0.031
[61 empty] | swissporEPS Roof | 586 |  |  |  |  | Heratekta SE 032/2 (Deckschicht) | 0.081
[61 empty] | swissporEPS Roof ECO | 587 |  |  |  |  | Tektalan A2-E21 (Kern) | 0.039
[61 empty] | swissporLAMBDA Sockel 030 | 588 |  |  |  |  | Tektalan A2-E21 (Deckschichten) | 0.081
[61 empty] | swissporLAMBDA Roof | 589 |  |  |  |  | Tektalan A2-SD (Kern) | 0.039
[61 empty] | swissporLAMBDA Vento Premium | 590 |  |  |  |  | Tektalan A2-SD (Deckschichten) | 0.081
[61 empty] | swissporLAMBDA Cassette | 591 |  |  |  |  | Tektalan A2-035/2 (1.0) (Kern) | 0.034
[61 empty] | swissporLAMBDA universell 029 | 592 |  |  |  |  | Tektalan A2-035/2 (1.0) (Deckschicht) | 0.081
[61 empty] | swissporLAMBDA-T (Trittschalldämmplatte) | 593 |  |  |  |  | Tektalan A2-E31-035/2 (Kern) | 0.034
[61 empty] | swissporLAMBDA Vento | 594 |  |  |  |  | Tektalan A2-E31-035/2 (Deckschicht) | 0.081
[61 empty] | swissporLAMBDA White 031 | 595 |  |  |  |  | Tektalan A2-HDX (Kern) | 0.045
[61 empty] | swissporLAMBDA White Mono 031 | 596 |  |  |  |  | Tektalan A2-HDX (Deckschichten) | 0.09
[61 empty] | swissporLAMBDA universell 031 | 597 |  |  |  |  | Tektalan A2-TK-035/2 (Kern) | 0.034
[61 empty] | swissporLAMBDA Fassade 030 | 598 |  |  |  |  | Tektalan A2-TK-035/2 (Deckschicht) | 0.081
[61 empty] | swissporLAMBDA White 030 | 599 |  |  |  |  | 0 | 0
[61 empty] | swissporLAMBDA White Mono 030 | 600 |  |  |  |  | **** Vakuum -Isolationspaneele (VIP) **** | 0
[61 empty] | 0 | 601 |  |  |  |  | SlimVac | 0.007
[61 empty] | isofloc H2 Wall, isofloc pearl | 602 |  |  |  |  | swissporVIP | 0.007
[61 empty] | 0 | 603 |  |  |  |  | vakuVIP B2 | 0.007
[61 empty] | **** Polystyrol extrudiert (XPS) **** | 604 |  |  |  |  | 0 | 0
[61 empty] | Styrisol | 605 |  |  |  |  | Vacucomp S, Vacucomp P1, Vacucomp P2 | 0.008
[61 empty] | Styrisol 500 | 606 |  |  |  |  | 0 | 0
[61 empty] | Styrisol GR-300 | 607 |  |  |  |  | Vacuspeed | 0.008
[61 empty] | Austrotherm XPS TOP P 3-6cm | 608 |  |  |  |  | 0 | 0
[61 empty] | Austrotherm XPS TOP P 8-12cm | 609 |  |  |  |  | 0 | 0
[61 empty] | Austrotherm XPS TOP P 14-20cm | 610 |  |  |  |  | **** Porenbeton **** | 0
[61 empty] | Austrotherm XPS TOP 30 3-6cm | 611 |  |  |  |  | Multipor Mineraldämmplatte 042 | 0.042
[61 empty] | Austrotherm XPS TOP 30 8-12cm | 612 |  |  |  |  | Multipor Mineraldämmplatte 045 | 0.045
[61 empty] | Austrotherm XPS TOP 30 14-20cm | 613 |  |  |  |  | **** Polystyrolplatten, zementgebunden **** | 0
[61 empty] | Austrotherm XPS TOP 50 5-6cm | 614 |  |  |  |  | 3i-isolet RD 200 | 0.061
[61 empty] | Austrotherm XPS TOP 50 8-12cm | 615 |  |  |  |  | Prottelith Dämmplatte | 0.06
[61 empty] | Austrotherm XPS TOP 50 14-20cm | 616 |  |  |  |  | 0 | 0
[61 empty] | Styrodur C 2-4cm | 617 |  |  |  |  | **** Reflektierende Dämmstoffe **** | 0
[61 empty] | Styrodur C 5-6cm | 618 |  |  |  |  | 0 | 0
[61 empty] | Styrodur C 8-10cm | 619 |  |  |  |  | 0 | 0
[61 empty] | Styrodur C 12cm | 620 |  |  |  |  | 0 | 0
[61 empty] | Styrodur C 14-20cm | 621 |  |  |  |  | 0 | 0
[61 empty] | Styrodur 3000 CS | 622 |  |  |  |  | 0 | 0
[61 empty] | Styrodur 4000 CS | 623 |  |  |  |  | **** Wärmedämmputze **** | 0
[61 empty] | Styrodur 5000 CS | 624 |  |  |  |  | Fixit 222 Aerogel Hochleistungsdämmputz | 0.028
[61 empty] | Roofmate SL-AP <=8cm | 625 |  |  |  |  | **** Ortschäume **** | 0
[61 empty] | Roofmate SL-AP 10-12cm | 626 |  |  |  |  | Spritzschaum Elastospray 1622/1 | 0.038
[61 empty] | Roofmate SL-AP 14-20cm | 627 |  |  |  |  | Spritzschaum Elastospray 1622/1 | 0.036
[61 empty] | Styrofoam TG-AP <=8cm | 628 |  |  |  |  | Spritzschaum Elastospray 1622/1 | 0.031
[61 empty] | Styrofoam TG-AP >8cm | 629 |  |  |  |  | 0 | 0
[61 empty] | Perimate DI-AP <=8cm | 630 |  |  |  |  | 0 | 0
[61 empty] | Perimate DI-AP 10-12cm | 631 |  |  |  |  | 0 | 0
[61 empty] | Perimate DI-AP >12cm | 632 |  |  |  |  | 0 | 0
[61 empty] | Floormate 500-AP <8cm | 633 |  |  |  |  | 0 | 0
[61 empty] | Floormate 500-AP 8-12cm | 634 |  |  |  |  | 0 | 0
[61 empty] | Floormate 500-AP >12cm | 635 |  |  |  |  | 0 | 0
[61 empty] | Floormate 700-AP <8cm | 636 |  |  |  |  | 0 | 0
[61 empty] | Floormate 700-AP 8-12cm | 637 |  |  |  |  | 0 | 0
[61 empty] | Floormate 700-AP >12cm | 638 |  |  |  |  | 0 | 0
[61 empty] | Styrofoam IB-CH-AP <=8cm | 639 |  |  |  |  | 0 | 0
[61 empty] | Styrofoam IB-CH-AP 10-12cm | 640 |  |  |  |  | 0 | 0
[61 empty] | Styrofoam IB-CH-AP >12cm | 641 |  |  |  |  | 0 | 0
[61 empty] | XENERGY 500P | 642 |  |  |  |  | 0 | 0
[61 empty] | XENERGY IBP 5-8cm | 643 |  |  |  |  | 0 | 0
[61 empty] | XENERGY IBP 9-20cm | 644 |  |  |  |  | 0 | 0
[61 empty] | XENERGY SLP 5-8cm | 645 |  |  |  |  | 0 | 0
[61 empty] | XENERGY SLP 9-20cm | 646 |  |  |  |  | 0 | 0
[61 empty] | X-Foam Wafer 2-4cm | 647 |  |  |  |  | 0 | 0
[61 empty] | X-Foam Wafer 5-6cm | 648 |  |  |  |  | 0 | 0
[61 empty] | X-Foam Wafer 8-14cm | 649 |  |  |  |  | 0 | 0
[61 empty] | X-Foam Wafer 16-20cm | 650 |  |  |  |  | 0 | 0
[61 empty] | X-Foam HBT 300 3-4cm | 651 |  |  |  |  | 0 | 0
[61 empty] | X-Foam HBT 300 5-6cm | 652 |  |  |  |  | 0 | 0
[61 empty] | X-Foam HBT 300 8-12cm | 653 |  |  |  |  | 0 | 0
[61 empty] | X-Foam HBT 300 16-20cm | 654 |  |  |  |  | 0 | 0
[61 empty] | X-Foam HBT 500 5-6cm | 655 |  |  |  |  | 0 | 0
[61 empty] | X-Foam HBT 500 8-12cm | 656 |  |  |  |  | 0 | 0
[61 empty] | FIBRAN XPS 2-3cm | 657 |  |  |  |  | 0 | 0
[61 empty] | FIBRAN XPS 4-5cm | 658 |  |  |  |  | 0 | 0
[61 empty] | FIBRAN XPS 6-10cm | 659
[61 empty] | FIBRAN XPS 12cm | 660
[61 empty] | FIBRAN XPS 14-20cm | 661
[61 empty] | Jackodur Plus 300 | 662
[61 empty] | Jackodur KF 300 2-6cm | 663
[61 empty] | Jackodur KF 300 7-18cm | 664
[61 empty] | Jackodur KF 500 4-6cm | 665
[61 empty] | Jackodur KF 500 7-16cm | 666
[61 empty] | Jackodur KF 500 17-32cm | 667
[61 empty] | Jackodur KF 700 4-6cm | 668
[61 empty] | Jackodur KF 700 7-16cm | 669
[61 empty] | Jackodur KF 700 17-32cm | 670
[61 empty] | Jackodur CFR 300 / 500 2-6cm | 671
[61 empty] | Jackodur CFR 300 / 500 >6cm | 672
[61 empty] | Jackodur DS 300 2-6cm | 673
[61 empty] | Jackodur DS 300 7-8cm | 674
[61 empty] | Jackodur DS 300 9-16cm | 675
[61 empty] | Jackodur DS 300 17-22cm | 676
[61 empty] | Jackodur KF 300 Jackodrain 2-6cm | 677
[61 empty] | Jackodur KF 300 Jackodrain >6cm | 678
[61 empty] | Gematherm XC7 5-6cm | 679
[61 empty] | Gematherm XC7 8-12cm | 680
[61 empty] | Gematherm XC3 / XCW 3-4cm | 681
[61 empty] | Gematherm XC3 / XCW 5-6cm | 682
[61 empty] | Gematherm XC3 / XCW 8-30cm | 683
[61 empty] | Gematherm XC5 5-6cm | 684
[61 empty] | Gematherm XC5 8-30cm | 685
[61 empty] | Gemadrain XPS 5-6cm | 686
[61 empty] | Gemadrain XPS 8-30cm | 687
[61 empty] | Sundolitt XPS 300 kPa | 688
[61 empty] | swissporXPS Premium Plus | 689
[61 empty] | swissporXPS 1-8cm | 690
[61 empty] | swissporXPS 9-40cm | 691
[61 empty] | swissporXPS Premium | 692
[61 empty] | URSA XPS N-III 2-6cm | 693
[61 empty] | URSA XPS N-III 7-12cm | 694
[61 empty] | URSA XPS N-III 14-16cm | 695
[61 empty] | URSA XPS N-V 2-6cm | 696
[61 empty] | URSA XPS N-V 7-12cm | 697
[61 empty] | URSA XPS N-VII 6cm | 698
[61 empty] | URSA XPS N-VII 7-12cm | 699
[61 empty] | URSA XPS D N-III PZ | 700
[61 empty] | URSA XPS N TWINS (N-III, N-III PZ, N-V, N-VII), 10-12cm | 701
[61 empty] | URSA XPS N TWINS (N-III, N-III PZ, N-V, N-VII), 13-40cm | 702
[61 empty] | URSA XPS N 2-6cm | 703
[61 empty] | URSA XPS N 7-10cm | 704
[61 empty] | 0 | 705
[61 empty] | **** Polyurethan (PUR), Polyisocyanurat (PIR) **** | 706
[61 empty] | BACHL PUR ALU | 707
[61 empty] | BACHL PUR Vlies 2-7cm | 708
[61 empty] | BACHL PUR Vlies 8-11cm | 709
[61 empty] | BACHL PUR Vlies 12-24cm | 710
[61 empty] | Therma TR26 FM | 711
[61 empty] | Montanatherm Sandwichelement | 712
[61 empty] | Bauder PIR diffusionsdicht | 713
[61 empty] | Bauder PIR diffusionsoffen 2-7cm | 714
[61 empty] | Bauder PIR diffusionsoffen 8-11cm | 715
[61 empty] | Bauder PIR diffusionsoffen 12-24cm | 716
[61 empty] | puren Protect | 717
[61 empty] | puren Plus 8-11cm | 718
[61 empty] | puren Plus 12-22cm | 719
[61 empty] | puren Dämmschalung | 720
[61 empty] | puren-PIR (diffusionsdicht) 2-7cm | 721
[61 empty] | puren-PIR (diffusionsdicht) 8-20cm | 722
[61 empty] | puren-PIR (diffusionsoffen) 2-7cm | 723
[61 empty] | puren-PIR (diffusionsoffen) 8-11cm | 724
[61 empty] | puren-PIR (diffusionsoffen) >=12cm | 725
[61 empty] | puren PIR NE / purenotherm 2-7cm | 726
[61 empty] | puren PIR NE / purenotherm 8-11cm | 727
[61 empty] | puren PIR NE / purenotherm >=12cm | 728
[61 empty] | puren PIR NE / purenotherm S 2-7cm | 729
[61 empty] | puren PIR NE / purenotherm S 8-11cm | 730
[61 empty] | puren PIR NE / purenotherm S >=12cm | 731
[61 empty] | puren PIR, novoPIR | 732
[61 empty] | Eurothane FB ALV | 733
[61 empty] | goPIR | 734
[61 empty] | Powerdeck | 735
[61 empty] | Sarnapur diffusionsdicht (PIR) 2-7cm | 736
[61 empty] | Sarnapur diffusionsdicht (PIR) 8-20cm | 737
[61 empty] | Sarnapur diffusionsoffen (PIR) 2-7cm | 738
[61 empty] | Sarnapur diffusionsoffen (PIR) 8-11cm | 739
[61 empty] | Sarnapur diffusionsoffen (PIR) 12-20cm | 740
[61 empty] | Sarnapur novoPIR | 741
[61 empty] | steinothan 120 | 742
[61 empty] | steinothan Alu 022 | 743
[61 empty] | steinothan MV 025 | 744
[61 empty] | steinothan MV 026 | 745
[61 empty] | steinothan Alu 023 | 746
[61 empty] | steinothan MV 028 | 747
[61 empty] | swissporPUR Alu | 748
[61 empty] | swissporPUR (PIR) Floor | 749
[61 empty] | swissporTETTO Alu 8-14cm | 750
[61 empty] | swissporTETTO Alu 16-20cm | 751
[61 empty] | swissporTETTO Vlies 8-10cm | 752
[61 empty] | swissporTETTO Vlies 12-14cm | 753
[61 empty] | swissporTETTO Vlies 16-20cm | 754
[61 empty] | swissporPIR Top023 6cm | 755
[61 empty] | swissporPIR Top023 8-10cm | 756
[61 empty] | swissporPIR Top023 12-24cm | 757
[61 empty] | swisspor CH-PIR Brandriegel UB 3.2 | 758
[61 empty] | swissporPUR Vlies 2-7cm | 759
[61 empty] | swissporPUR Vlies 8-11cm | 760
[61 empty] | swissporPUR Vlies 12-24cm | 761
[61 empty] | swissporPUR Premium | 762
[61 empty] | swissporBATISOL Sparrendämmplatte | 763
[61 empty] | UTHERM FLOOR PIR K | 764
[61 empty] | UTHERM ROOF PIR K | 765
[61 empty] | UTHERM ROOF PIR L | 766
[61 empty] | 0 | 767
[61 empty] | **** Phenolharzschaum **** | 768
[61 empty] | Austrotherm Resolution | 769
[61 empty] | Kooltherm 20-44mm | 770
[61 empty] | 0 | 771
[61 empty] | 0 | 772
[61 empty] | 0 | 773
[61 empty] | 0 | 774
[61 empty] | 0 | 775
[61 empty] | 0 | 776
[61 empty] | 0 | 777
[61 empty] | **** Holzwolle-Leichtbauplatten **** | 778
[61 empty] | Fibro-Kustik | 779
[61 empty] | Heraklith C | 780
[61 empty] | Heraklith BM | 781
[61 empty] | Heraklith Agro | 782
[61 empty] | Heraklith A2-BM | 783
[61 empty] | 0 | 784
[61 empty] | **** Holzfaserplatten **** | 785
[61 empty] | GUTEX Multiplex-top | 786
[61 empty] | GUTEX Thermoflat | 787
[61 empty] | GUTEX Thermoroom | 788
[61 empty] | GUTEX Thermosafe-homogen | 789
[61 empty] | GUTEX Thermosafe-nf | 790
[61 empty] | GUTEX Thermosafe-wd | 791
[61 empty] | GUTEX Thermowall | 792
[61 empty] | GUTEX Thermowall-gf | 793
[61 empty] | GUTEX Ultratherm | 794
[61 empty] | GUTEX Thermoinstal | 795
[61 empty] | GUTEX Thermofloor | 796
[61 empty] | GUTEX Multitherm | 797
[61 empty] | GUTEX Dämmplatte DW | 798
[61 empty] | Flex 50 | 799
[61 empty] | Floor 140 | 800
[61 empty] | Multitherm 110 | 801
[61 empty] | Multitherm 140 | 802
[61 empty] | Room 140 | 803
[61 empty] | Top 140 | 804
[61 empty] | Top 160 | 805
[61 empty] | Top 180 | 806
[61 empty] | Top 220 | 807
[61 empty] | Wall 140 | 808
[61 empty] | Wall 180 | 809
[61 empty] | holzFlex | 810
[61 empty] | HDP Q11 standard | 811
[61 empty] | HDP Q11 protect | 812
[61 empty] | ID Q11 standard | 813
[61 empty] | UD Q11 protect | 814
[61 empty] | Energie Plus massive | 815
[61 empty] | Energie Plus comfort | 816
[61 empty] | PAVAPOR | 817
[61 empty] | SWISSTHERM | 818
[61 empty] | PAVATHERM-PROFIL | 819
[61 empty] | PAVADENTRO | 820
[61 empty] | PAVATHERM-PLUS | 821
[61 empty] | DIFFUTHERM | 822
[61 empty] | PAVABOARD | 823
[61 empty] | ISOROOF 35-60 mm | 824
[61 empty] | SWISSISOLANT | 825
[61 empty] | ISOROOF 20-24 mm | 826
[61 empty] | PAVAFLEX | 827
[61 empty] | ISOLAIR | 828
[61 empty] | DIFFUBOARD | 829
[61 empty] | PAVAWALL, PAVAWALL-BLOC | 830
[61 empty] | PAVATHERM | 831
[61 empty] | PAVATHERM-COMBI / ISOLAIR 100-200 mm | 832
[61 empty] | ISOVER ISOPROTECT | 833
[61 empty] | ISOVER ISOPROTECT | 834
[61 empty] | STEICOflex | 835
[61 empty] | STEICOtherm, STEICOtherm SD, STEICOfloor, STEICOinternal | 836
[61 empty] | STEICOuniversal, STEICOprotect H | 837
[61 empty] | STEICOprotect M, STEICOroof | 838
[61 empty] | LDF 110, STEICOtherm dry, STEICOprotect L dry | 839
[61 empty] | LDF 140, STEICOspecial dry, M dry, top, install, safe | 840
[61 empty] | LDF 180, STEICOuniversal dry, STEICOprotect H dry | 841
[61 empty] | LDF 180, STEICOuniversal dry, STEICOprotect H dry | 842
[61 empty] | flexCL | 843
[61 empty] | **** Holzfasern lose **** | 844
[61 empty] | Airflex | 845
[61 empty] | isofloc woodfiber | 846
[61 empty] | STEICOzell | 847
[61 empty] | 0 | 848
[61 empty] | HOIZ Hobelspandämmstoff | 849
[61 empty] | 0 | 850
[61 empty] | 0 | 851
[61 empty] | **** Zellulose **** | 852
[61 empty] | climacell | 853
[61 empty] | Isocell | 854
[61 empty] | trendisol | 855
[61 empty] | Dobry-Ekovilla | 856
[61 empty] | Pavafloc | 857
[61 empty] | isofloc LM, isofloc L, isofloc FIP, Swissfloc | 858
[61 empty] | isofloc eco, isofloc neo | 859
[61 empty] | **** Dämmstoffe pflanzlichen & tierisch **** | 860
[61 empty] | Gras: Matten, lose; nicht überwacht | 861
[61 empty] | Hanf: Matten, Rollen; nicht überwacht | 862
[61 empty] | Baumwolle: Matten, Rollen; nicht überwacht | 863
[61 empty] | übrige pflanzliche Dämmstoffe; nicht überwacht | 864
[61 empty] | AgriCell BW | 865
[61 empty] | Schafwolle: Matten, Rollen; nicht überwacht | 866
[61 empty] | ISOLENA Premium | 867
[61 empty] | 0 | 868
[61 empty] | 0 | 869
[61 empty] | **** Verbundplatten **** | 870
[61 empty] | Fibro-DUR 3 040 (Kern) | 871
[61 empty] | Fibro-DUR 3 040 (Deckschicht) | 872
[61 empty] | Fibro-DUR 3 035 (Kern) | 873
[61 empty] | Fibro-DUR 3 035 (Deckschicht) | 874
[61 empty] | Fibro-DUR 2 032 (Kern) | 875
[61 empty] | Fibro-DUR 2 032 (Deckschicht) | 876
[61 empty] | Fibro-DUR 3 032 (Kern) | 877
[61 empty] | Fibro-DUR 3 032 (Deckschicht) | 878
[61 empty] | Heratekta C-3-032 (Kern) | 879
[61 empty] | Heratekta C-3-032 (Deckschichten) | 880
[61 empty] | Heratekta SE 032/2 (Kern) | 881
[61 empty] | Heratekta SE 032/2 (Deckschicht) | 882
[61 empty] | Tektalan A2-E21 (Kern) | 883
[61 empty] | Tektalan A2-E21 (Deckschichten) | 884
[61 empty] | Tektalan A2-SD (Kern) | 885
[61 empty] | Tektalan A2-SD (Deckschichten) | 886
[61 empty] | Tektalan A2-035/2 (1.0) (Kern) | 887
[61 empty] | Tektalan A2-035/2 (1.0) (Deckschicht) | 888
[61 empty] | Tektalan A2-E31-035/2 (Kern) | 889
[61 empty] | Tektalan A2-E31-035/2 (Deckschicht) | 890
[61 empty] | Tektalan A2-HDX (Kern) | 891
[61 empty] | Tektalan A2-HDX (Deckschichten) | 892
[61 empty] | Tektalan A2-TK-035/2 (Kern) | 893
[61 empty] | Tektalan A2-TK-035/2 (Deckschicht) | 894
[61 empty] | 0 | 895
[61 empty] | **** Vakuum -Isolationspaneele (VIP) **** | 896
[61 empty] | SlimVac | 897
[61 empty] | swissporVIP | 898
[61 empty] | vakuVIP B2 | 899
[61 empty] | 0 | 900
[61 empty] | Vacucomp S, Vacucomp P1, Vacucomp P2 | 901
[61 empty] | 0 | 902
[61 empty] | Vacuspeed | 903
[61 empty] | 0 | 904
[61 empty] | 0 | 905
[61 empty] | **** Porenbeton **** | 906
[61 empty] | Multipor Mineraldämmplatte 042 | 907
[61 empty] | Multipor Mineraldämmplatte 045 | 908
[61 empty] | **** Polystyrolplatten, zementgebunden **** | 909
[61 empty] | 3i-isolet RD 200 | 910
[61 empty] | Prottelith Dämmplatte | 911
[61 empty] | 0 | 912
[61 empty] | **** Reflektierende Dämmstoffe **** | 913
[61 empty] | 0 | 914
[61 empty] | 0 | 915
[61 empty] | 0 | 916
[61 empty] | 0 | 917
[61 empty] | 0 | 918
[61 empty] | **** Wärmedämmputze **** | 919
[61 empty] | Fixit 222 Aerogel Hochleistungsdämmputz | 920
[61 empty] | **** Ortschäume **** | 921
[61 empty] | Spritzschaum Elastospray 1622/1 | 922
[61 empty] | Spritzschaum Elastospray 1622/1 | 923
[61 empty] | Spritzschaum Elastospray 1622/1 | 924
[61 empty] | 0 | 925
[61 empty] | 0 | 926
[61 empty] | 0 | 927
[61 empty] | 0 | 928
[61 empty] | 0 | 929
[61 empty] | 0 | 930
[61 empty] | 0 | 931
[61 empty] | 0 | 932
[61 empty] | 0 | 933
[61 empty] | 0 | 934
[61 empty] | 0 | 935
[61 empty] | 0 | 936
[61 empty] | 0 | 937
[61 empty] | 0 | 938
[61 empty] | 0 | 939
[61 empty] | 0 | 940
[61 empty] | 0 | 941
[61 empty] | 0 | 942
[61 empty] | 0 | 943
[61 empty] | 0 | 944
[61 empty] | 0 | 945
[61 empty] | 0 | 946
[61 empty] | 0 | 947
[61 empty] | 0 | 948
[61 empty] | 0 | 949
[61 empty] | 0 | 950
[61 empty] | 0 | 951
[61 empty] | 0 | 952
[61 empty] | 0 | 953
[61 empty] | 0 | 954

## Nachweis
Programm Entech 380/1, Ver. 6.3, BFE/EnFK-Zert.-Nr. 1639, SIA 380/1 (Ausgabe 2016)
© Huber Energietechnik AG, Jupiterstrasse 26, 8032 Zürich, Tel. 044 227 79 78, Fax. 044 227 79 79, Email: mail@hetag.ch
ausgedruckt: | 2025-07-16 14:50 |  |  | für | [11 empty] | Seite 1 von 10
Projekt: | 0 | [9 empty] | Aktennr. | 0
Projektadresse: | ,
Bauherrschaft: | 0
evtl. Vertreter: | 0
Adresse | ,
Tel.: | 0 | [8 empty] | Email: |  | 0
Wärmedämmprojekt:
Firma: | 0
Sachbearbeiter: | 0
Adresse | ,
Tel.: | 0 | [8 empty] | Email: |  | 0
Nachweis:
Firma: | 0
Sachbearbeiter: | 0 | [8 empty] | Email: |  | 0
Adresse | ,
Tel.: | 0 | [8 empty] | Email: |  | 0
Art des Bauvorhabens: |  | 0 | [14 empty] | Kontrollkästchen Art des Bauvorhabens
FALSE
FALSE
Systemnachweis | [12 empty] | Umbau |  |  |  | FALSE
Anforderungen gemäss: | [7 empty] | SIA 380/1 (Ausgabe 2016) | [8 empty] | FALSE
Klimastation: | [7 empty] | 0
Energiebezugsfläche EBF |  |  | 0 |  | m2 |  |  | Gebäudehüllzahl |  |  | Ath/EBF |  | 0 |  |  |  | Kontrollkästchen erfüllt/nicht erfüllt
Verschattungsfaktor der Fassade mit der grössten, verglasten Fläche: | [10 empty] | Fs |  | 0 |  |  |  | System | Ph prüfen | Ph | Total:
Summe der Länge aller Wärmebrücken: | [10 empty] | l | 0 |  | m |  |  | FALSE | FALSE | TRUE | FALSE
Gebäude mit Bodenheizung |  |  |  |  | ja |  |  |  |  | Auslegung Vorlauf: | Qh,max |  | 50 | °C |  |  | TRUE |  |  | TRUE
Regelungszuschlag |  |  | DQi,g | 0 |  | °C |  | System: |  | Referenzraum-Temperaturregelung
Heizwärmebedarf, Projektwert |  |  |  | QH | 0 |  | kWh/m2 |  |  |  | Grenzwert | QH,li | 0 |  | kWh/m2
Berechnung Aussenfläche und Grenzwert
Heizlast |  |  |  | ph |  | 0 | W/m2 |  |  |  | Grenzwert | ph,li | 0 |  | W/m2 | [5 empty] | Nur Zone 1:
Systemanforderung | QH,li | und | ph,li | [5 empty] | 0 | [5 empty] | x nicht erfüllt |  |  | Geb.kat. | Hg0 | DHg | WB: | 0
[17 empty] | Projekt: | 0 | 0 | 0 | EBF | 0
Die Unterzeichnenden bestätigen hiermit mit ihrer Unterschrift die Richtigkeit und Vollständigkeit der in diesem | [20 empty] | A/EBF | 0
Nachweis gemachten Angaben: | [16 empty] | A: | 0 | m2 |  | QH | 0
[21 empty] | QH,li | 0
[21 empty] | ph | 0
[17 empty] | Hg: | 0 | MJ/m2 | 0 | Bodenh. | 50
Verfasser des Wärmedämmprojekts: | [10 empty] | Datum: | [5 empty] | Altbaufaktor: | 1.5 |  |  | Regel: | 1
[17 empty] | Klimakorr: | 0.06 |  |  | Neu: | 0
[17 empty] | Faktor Basel/Liechtenstein: | 0.9 |  |  | FSmax | 0
[21 empty] | Regel: | Referenzraum-Temperaturregelung
Verfasser des Nachweises: | [10 empty] | Datum:
Berechnung Grenzwert ph,li
[17 empty] | ph,li = | 0 | W/m2
[17 empty] | Temp A= | -8 | °C
[17 empty] | ph,li,korr = | 0 | W/m2
Nachweis: | 0 | [14 empty] | Qh = 0kWh/m2 |  |  | W/m2
2025-07-16 14:50 | [15 empty] | Seite 2 von 10 | total: | 0 | W/m2
1. Energiebezugsfläche EBF (AE) und Grenzwert (Qh,li)
Gebäude-Kategorie |  |  |  |  | AE [m2] |  |  |  | Ath/AE [-] |  |  |  | Qh,li |  | [kWh/m2]
0 |  |  |  |  | 0 |  |  |  | 0 |  |  |  | 0
Temperaturkorrektur: | [13 empty] | qea = | 0 | %
2. Aufteilung der Fenster/Türen-Flächen auf Fassaden/Dach/Boden
Fläche in m2 |  |  | Dach |  | Wand | [7 empty] | Boden |  | Total
[5 empty] | N |  | E |  | S |  | W
Opake Teile gegen aussen |  |  | 0 |  | 0 |  | 0 |  | 0 |  | 0 |  | 0 |  | 0
Fenster/Türen gegen aussen |  |  | 0 |  | 0 |  | 0 |  | 0 |  | 0 |  |  |  | 0
Bauteile gegen unbeheizt |  |  | 0 |  | 0 |  | 0 |  | 0 |  | 0 |  | 0 |  | 0
Bauteile gegen Erdreich |  |  | 0 |  | 0 |  | 0 |  | 0 |  | 0 |  | 0 |  | 0
Bauteile gegen beheizt |  |  | 0 |  | 0 |  | 0 |  | 0 |  | 0 |  | 0 |  | 0
Total |  |  | 0 |  | 0 |  | 0 |  | 0 |  | 0 |  | 0 |  | 0
Anteil Fenster + Türen an Hüll-fläche gegen aussen |  |  | 0 |  | 0 |  | 0 |  | 0 |  | 0 |  | 0 |  | 0
Verschattungsfaktor FS (flächengewichteter Mittelwert der Fenster gegen Aussen)
FS1 | (Horizont) |  | 0 |  | 0 |  | 0 |  | 0 |  | 0
FS2 | (Überhang) |  | 0 |  | 0 |  | 0 |  | 0 |  | 0
FS3 | (Seitenblende) |  | 0 |  | 0 |  | 0 |  | 0 |  | 0
FS ( = FS1 * FS2 * FS3 ) |  |  | 0 |  | 0 |  | 0 |  | 0 |  | 0
Bauteile gegen Erdreich und unbeheizt (flächengewichteter Mittelwert)
Mittlerer b-Wert |  |  | 0 |  | 0 |  | 0 |  | 0 |  | 0 |  | 0 |  | 0
Flächenanteil Fenster + Türen an EBF:
Gebäudehüllzahl |  |  |  |  | Ath/AE = |  | 0
3. Einzelbauteile
siehe Blätter 'Projekt', 'Bau', 'UWert'
Nachweis: | 0 | [14 empty] | Qh = 0kWh/m2
2025-07-16 14:50 | [15 empty] | Seite 3 von 10
4. Spezielle Eingabedaten
Thermische Zone |  | Gebäudekategorie: |  |  |  |  | AE [m2] |  |  | Ath/AE [-] |  |  | Qh,li |  | [kWh/m2]
0 |  | 0 |  |  |  |  | 0 |  |  | 0 |  |  | 0
|  | 0 |  |  |  |  | 0 |  |  | 0 |  |  | 0
|  | 0 |  |  |  |  | 0 |  |  | 0 |  |  | 0
|  | 0 |  |  |  |  | 0 |  |  | 0 |  |  | 0
|  | 0 |  |  |  |  | 0 |  |  | 0 |  |  | 0
Temperaturkorrektur: | [13 empty] | qea = | 0 | %
Thermische Zone |  | Wärmespeicher- fähigkeit pro EBF |  |  | Regelungs- zuschlag |  |  | Vorlauftemperatur für Flächen- heizung |  |  | Vorlauftemperatur für Heizkörper vor Fenstern |  |  | thermisch wirk-samer Aussenluft-Volumenstrom
|  | [kWh/m2K] |  |  | Δθi,g [K] |  |  | Qh, max [°C] |  |  | Qh, max [°C] |  |  | [m3/m2h], qth,Stand.
0 |  | 0.15 |  |  | 1 |  |  | 50 |  |  | 50 |  |  | 0
|  | 0 |  |  | 0 |  |  | 0 |  |  | 0 |  |  | 0
|  | 0 |  |  | 0 |  |  | 0 |  |  | 0 |  |  | 0
|  | 0 |  |  | 0 |  |  | 0 |  |  | 0 |  |  | 0
5. Energiebilanz mit dem Standard - Aussenluftvolumenstrom
Thermische Zone | kWh/m2 |  | QT |  | QV |  | Qi |  | Qs |  | hg |  | QH |  | Qh,li
0 |  |  | 0 |  | 0 |  | 0 |  | 0 |  | 0 |  | 0 |  | 0
|  |  | 0 |  | 0 |  | 0 |  | 0 |  | 0 |  | 0 |  | 0
|  |  | 0 |  | 0 |  | 0 |  | 0 |  | 0 |  | 0 |  | 0
|  |  | 0 |  | 0 |  | 0 |  | 0 |  | 0 |  | 0 |  | 0
0 |  |  | 0 |  | 0 |  | 0 |  | 0 |  | 0 |  | 0 |  | 0
6. Energiebilanz mit dem eff. thermisch wirksamen Aussenluft-Volumenstrom
Thermische Zone | kWh/m2 |  | QT |  | QV,eff |  | Qi |  | Qs |  | hg,eff |  | QH,eff |  | qth [m3/m2h]
0 |  |  | 0 |  | 0 |  | 0 |  | 0 |  | 0 |  | 0 |  | 0
|  |  | 0 |  | 0 |  | 0 |  | 0 |  | 0 |  | 0 |  | 0
|  |  | 0 |  | 0 |  | 0 |  | 0 |  | 0 |  | 0 |  | 0
|  |  | 0 |  | 0 |  | 0 |  | 0 |  | 0 |  | 0 |  | 0
0 |  |  | 0 |  | 0 |  | 0 |  | 0 |  | 0 |  | 0 |  | 0
7. Spezifische Leistung (mit dem eff. thermisch wirksamen Aussenluft-Volumenstrom)
Thermische Zone |  |  | Heff [W/K] |  | qth [m3/m2h] |  | Qe [°C] |  | qEl [W/m2] |  | ph [W/m2] |  | ph,li korr
0 |  |  | 0 |  | 0 |  | -8 |  | 0 |  | 0
|  |  | 0 |  | 0 |  | 0 |  | 0 |  | 0 |  | 0
|  |  | 0 |  | 0 |  | 0 |  | 0 |  | 0 |  | 0
|  |  | 0 |  | 0 |  | 0 |  | 0 |  | 0 |  | 0
0 |  |  | 0 |  | 0 |  | -8 |  | 0 |  | 0 |  | 0

## Grafik (hidden)
0
0
Decke gegen aussen : | 0
Decke gegen unbeheizt : | 0
Wand gegen aussen : | 0
Wand gegen unbeheizt : | 0
Wand gegen Erdreich : | 0
0
Boden gegen unbeheizt : | 0
Boden gegen Erdreich : | 0
Fenster | 0
Wärmebrücken: | 0
Lüftungswärmeverlust QV: | 0
0

## Zonen
Programm Entech 380/1, Ver. 6.3, BFE/EnFK-Zert.-Nr. 1639, SIA 380/1 (Ausgabe 2016) für | [7 empty] | Qh=0kWh/m2
ausgedruckt: | 2025-07-16 14:50 | [6 empty] | Seite 9 von 10
ENTECH 380/1: | [7 empty] | Eingabe der Resultate der einzelnen Zonen
Für Nachweise gem. SIA-Norm 380/1
Projekt: |  |  | 0
|  |  | Zone 1 | Zone 2 | Zone 3 | Zone 4 | Summe/Mittel |  |  | Zone1 | Zone2 | Zone3 | Zone4 | Sum / Mittel | Eingehalten
Name der Zone | [6 empty] | 1
Kanton für Nachweis: |  |  | 0 |  |  |  | 0
Klimastation: |  |  | 0 |  |  |  | 0 | [6 empty] | Neubau: | Altbau:
Neubau / Altbau |  |  | 0 | [6 empty] | 1 | 1 | 1 | 1 | FALSE | FALSE
Gebäudekategorie: |  |  | 0 | [6 empty] | 1 | 1 | 1 | 1
Energiebezugsfläche EBF |  | m2 | 0 |  |  |  | 0 |  | EBF für ph | 0 | 0 | 0 | 0 | 0
Gebäudehüllzahl |  |  | 0 |  |  |  | 0
Heizwärmebedarf, Projektwert |  | kWh/m2 | 0 |  |  |  | 0
Grenzwert QH,li |  | kWh/m2 | 0 |  |  |  | 0 | [7 empty] | FALSE
Heizlast ph |  | W/m2 | 0 |  |  |  | 0 |  | 0 |  |  |  |  | 0 | 0
Grenzwert ph,li |  | W/m2 |  |  |  |  | 0 | [6 empty] | 0 | TRUE
QT |  | kWh/m2 | 0 |  |  |  | 0
qth,Standard |  |  | 0 |  |  |  | 0
QV |  | kWh/m2 | 0 |  |  |  | 0
QI |  | kWh/m2 | 0 |  |  |  | 0
QS |  | kWh/m2 | 0 |  |  |  | 0
hg |  |  | 0 |  |  |  | 0
qth |  | m3/m2h | 0 |  |  |  | 0
QV,eff |  | kWh/m2 | 0 |  |  |  | 0
hg,eff |  |  | 0 |  |  |  | 0
QH,eff |  | kWh/m2 | 0 |  |  |  | 0
Heff |  | W/K | 0 |  |  |  | 0
qEL |  | W/m2 | 0 |  |  |  | 0
Wärmespeicherfähigkeit |  | kWh/m2K | 0.15 |  |  |  | 0
Regelungszuschlag |  | K | 1 |  |  |  | 0
Flächenheizung, max. |  | °C | 50 |  |  |  | 50
Heizkörper vor Fenstern |  | °C | 50 |  |  |  | 0
Wärmebrücken: |  | m | 0 |  |  |  | 0
Regelungsart |  |  | Referenzraum-Temperaturregelung |  |  |  | Referenzraum-Temperaturregelung |  |  | 3 | 1 | 1 | 1 | 3
Fenster Süd : |  | m2 | 0 |  |  |  | 0 | [6 empty] | TRUE | 1
Fenster Ost : |  | m2 | 0 |  |  |  | 0 | [6 empty] | TRUE | 2
Fenster West : |  | m2 | 0 |  |  |  | 0 | [6 empty] | TRUE | 3
Fenster Nord : |  | m2 | 0 |  |  |  | 0 | [6 empty] | TRUE | 4
FS Süd |  |  | 0 |  |  |  | 0 | [6 empty] | 0
FS Ost |  |  | 0 |  |  |  | 0 | [6 empty] | 0
FS West |  |  | 0 |  |  |  | 0 | [6 empty] | 0
FS Nord |  |  | 0 |  |  |  | 0 | [6 empty] | 0 | 0

## M
Programm Entech 380/1, Ver. 6.3, BFE/EnFK-Zert.-Nr. 1639, SIA 380/1 (Ausgabe 2016) für | [13 empty] | Qh=0 kWh/m2
ausgedruckt: | 2025-07-16 14:50 | [12 empty] | Seite 10 von 10
ENTECH 380/1: | [13 empty] | Berechnung des Heizwärmebedarfs nach der Monats - Methode SIA 380/1
Mit Standard-Aussenluft-Volumenstrom V/EBF0 gem. SIA 380/1 | [14 empty] | 1 | Mit Standard-Aussenluft-Volumenstrom V/EBF0 gem. SIA 380/1 | 1
Für Nachweise gem. SIA-Norm 380/1 | [14 empty] | FALSE | Mit Wärmegewinn Elektrizität gemäss MINERGIE und mechanischer Lüftungsanlage. | 2
[15 empty] | FALSE | Nachweis des erneuerbaren Energieanteils und Optimierungen von mechanischen Lüftungsanlagen:2016 | 3
A: Objekt
| 1 | 2 | 3 | 4 | 5 | 6 | 7 | 8 | 9 | 10 | 11 | 12 | [5 empty] | 1 |  | 2 |  | 3 |  | 4 |  | 5 |  | 6 |  | 7 |  | 8 |  | 9 |  | 10 |  | 11 |  | 12
| Jan | Feb | Mär | Apr | Mai | Jun | Jul | Aug | Sep | Okt | Nov | Dez | Jahr | [5 empty] | Jan |  | Feb |  | Mär |  | Apr |  | Mai |  | Jun |  | Jul |  | Aug |  | Sep |  | Okt |  | Nov |  | Dez | Jahr
[16 empty] | Transmissionswärmeverlust QT: | Q_T | 0 |  | 0 |  | 0 |  | 0 |  | 0 |  | 0 |  | 0 |  | 0 |  | 0 |  | 0 |  | 0 |  | 0 |  | 0 | kWh/m2
B: Klimadaten | [15 empty] | Lüftungswärmeverlust QV: | Q_V | 0 |  | 0 |  | 0 |  | 0 |  | 0 |  | 0 |  | 0 |  | 0 |  | 0 |  | 0 |  | 0 |  | 0 |  | 0 | kWh/m2
Tage im Monat : | 31 | 28 | 31 | 30 | 31 | 30 | 31 | 31 | 30 | 31 | 30 | 31 |  | Tage |  | Heizwärmebedarf Qh: | Q_h |  | 0 |  | 0 |  | 0 |  | 0 |  | 0 |  | 0 |  | 0 |  | 0 |  | 0 |  | 0 |  | 0 |  | 0 | 0 | kWh/m2
Mitteltemp. Heizperiode Thetae : | 0 | 0 | 0 | 0 | 0 | 0 | 0 | 0 | 0 | 0 | 0 | 0 | 0 | °C |  | Wärmegewinne total Qg: | Q_g |  | 0 |  | 0 |  | 0 |  | 0 |  | 0 |  | 0 |  | 0 |  | 0 |  | 0 |  | 0 |  | 0 |  | 0 | 0 | kWh/m2
Länge der Heizperiode tc : | 0 | 0 | 0 | 0 | 0 | 0 | 0 | 0 | 0 | 0 | 0 | 0 | 0 | Tage |  | genutzte Wärmegewinne: | Q_ug |  | 0 |  | 0 |  | 0 |  | 0 |  | 0 |  | 0 |  | 0 |  | 0 |  | 0 |  | 0 |  | 0 |  | 0
Globalstrahlung horizontal : | 0 | 0 | 0 | 0 | 0 | 0 | 0 | 0 | 0 | 0 | 0 | 0 | 0 | kWh/m2 |  | ungenutzte Wärmegewinne: | Q_ng |  | 0 |  | 0 |  | 0 |  | 0 |  | 0 |  | 0 |  | 0 |  | 0 |  | 0 |  | 0 |  | 0 |  | 0
Globalstrahlung Süd: | 0 | 0 | 0 | 0 | 0 | 0 | 0 | 0 | 0 | 0 | 0 | 0 | 0 | kWh/m2 |  | Ausnutzungsgrad f. Wärmegewinne: | h | 0% |  | 0% |  | 0% |  | 0% |  | 0% |  | 0% |  | 0% |  | 0% |  | 0% |  | 0% |  | 0% |  | 0% |  | 0%
Globalstrahlung Ost: | 0 | 0 | 0 | 0 | 0 | 0 | 0 | 0 | 0 | 0 | 0 | 0 | 0 | kWh/m2
Globalstrahlung West: | 0 | 0 | 0 | 0 | 0 | 0 | 0 | 0 | 0 | 0 | 0 | 0 | 0 | kWh/m2
Globalstrahlung Nord : | 0 | 0 | 0 | 0 | 0 | 0 | 0 | 0 | 0 | 0 | 0 | 0 | 0 | kWh/m2
F: Transmissionswärmeverlust:
Decke gegen aussen : | 0 | 0 | 0 | 0 | 0 | 0 | 0 | 0 | 0 | 0 | 0 | 0 | 0 | kWh/m2
Decke gegen unbeheizt : | 0 | 0 | 0 | 0 | 0 | 0 | 0 | 0 | 0 | 0 | 0 | 0 | 0 | kWh/m2
Decke gegen beheizt : | 0 | 0 | 0 | 0 | 0 | 0 | 0 | 0 | 0 | 0 | 0 | 0 | 0 | kWh/m2
Wand gegen aussen : | 0 | 0 | 0 | 0 | 0 | 0 | 0 | 0 | 0 | 0 | 0 | 0 | 0 | kWh/m2
Wand gegen unbeheizt : | 0 | 0 | 0 | 0 | 0 | 0 | 0 | 0 | 0 | 0 | 0 | 0 | 0 | kWh/m2
Wand gegen Erdreich : | 0 | 0 | 0 | 0 | 0 | 0 | 0 | 0 | 0 | 0 | 0 | 0 | 0 | kWh/m2
Wand gegen beheizt: | 0 | 0 | 0 | 0 | 0 | 0 | 0 | 0 | 0 | 0 | 0 | 0 | 0 | kWh/m2
Boden gegen aussen : | 0 | 0 | 0 | 0 | 0 | 0 | 0 | 0 | 0 | 0 | 0 | 0 | 0 | kWh/m2
Boden gegen unbeheizt : | 0 | 0 | 0 | 0 | 0 | 0 | 0 | 0 | 0 | 0 | 0 | 0 | 0 | kWh/m2
Boden gegen Erdreich : | 0 | 0 | 0 | 0 | 0 | 0 | 0 | 0 | 0 | 0 | 0 | 0 | 0 | kWh/m2
Boden gegen beheizt : | 0 | 0 | 0 | 0 | 0 | 0 | 0 | 0 | 0 | 0 | 0 | 0 | 0 | kWh/m2
Fenster horizontal : | 0 | 0 | 0 | 0 | 0 | 0 | 0 | 0 | 0 | 0 | 0 | 0 | 0 | kWh/m2
Fenster Süd : | 0 | 0 | 0 | 0 | 0 | 0 | 0 | 0 | 0 | 0 | 0 | 0 | 0 | kWh/m2
Fenster Ost : | 0 | 0 | 0 | 0 | 0 | 0 | 0 | 0 | 0 | 0 | 0 | 0 | 0 | kWh/m2
Fenster West : | 0 | 0 | 0 | 0 | 0 | 0 | 0 | 0 | 0 | 0 | 0 | 0 | 0 | kWh/m2
Fenster Nord : | 0 | 0 | 0 | 0 | 0 | 0 | 0 | 0 | 0 | 0 | 0 | 0 | 0 | kWh/m2
Wärmebrücken: | 0 | 0 | 0 | 0 | 0 | 0 | 0 | 0 | 0 | 0 | 0 | 0 | 0 | kWh/m2
Lucido / TWD: | 0 | 0 | 0 | 0 | 0 | 0 | 0 | 0 | 0 | 0 | 0 | 0 | 0 | kWh/m2
Transmissionswärmeverlust QT: | 0 | 0 | 0 | 0 | 0 | 0 | 0 | 0 | 0 | 0 | 0 | 0 | 0 | kWh/m2
G: Lüftungswärmeverlust:
Lüftungswärmeverlust QV: | 0 | 0 | 0 | 0 | 0 | 0 | 0 | 0 | 0 | 0 | 0 | 0 | 0 | kWh/m2
H: Gesamtwärmeverlust:
Gesamtwärmeverlust Qt: | 0 | 0 | 0 | 0 | 0 | 0 | 0 | 0 | 0 | 0 | 0 | 0 | 0 | kWh/m2
I: Wärmegewinn:
Solarer Wärmegewinn Lucido / TWD: | 0 | 0 | 0 | 0 | 0 | 0 | 0 | 0 | 0 | 0 | 0 | 0 | 0 | kWh/m2
Wärmegewinn Elektrizität QiE: | 0 | 0 | 0 | 0 | 0 | 0 | 0 | 0 | 0 | 0 | 0 | 0 | 0 | kWh/m2
Wärmegewinn Personen QiP: | 0 | 0 | 0 | 0 | 0 | 0 | 0 | 0 | 0 | 0 | 0 | 0 | 0 | kWh/m2
Interne Wärmegewinne Qi: | 0 | 0 | 0 | 0 | 0 | 0 | 0 | 0 | 0 | 0 | 0 | 0 | 0 | kWh/m2
Solarer Wärmegewinn horizontal: | 0 | 0 | 0 | 0 | 0 | 0 | 0 | 0 | 0 | 0 | 0 | 0 | 0 | kWh/m2
Solarer Wärmegewinn Süd: | 0 | 0 | 0 | 0 | 0 | 0 | 0 | 0 | 0 | 0 | 0 | 0 | 0 | kWh/m2
Solarer Wärmegewinn Ost: | 0 | 0 | 0 | 0 | 0 | 0 | 0 | 0 | 0 | 0 | 0 | 0 | 0 | kWh/m2
Solarer Wärmegewinn West: | 0 | 0 | 0 | 0 | 0 | 0 | 0 | 0 | 0 | 0 | 0 | 0 | 0 | kWh/m2
Solarer Wärmegewinn Nord: | 0 | 0 | 0 | 0 | 0 | 0 | 0 | 0 | 0 | 0 | 0 | 0 | 0 | kWh/m2
Solarer Wärmegewinn total Qs: | 0 | 0 | 0 | 0 | 0 | 0 | 0 | 0 | 0 | 0 | 0 | 0 | 0 | kWh/m2
Wärmegewinne total Qg: | 0 | 0 | 0 | 0 | 0 | 0 | 0 | 0 | 0 | 0 | 0 | 0 | 0 | kWh/m2
Wärmegewinn-/Verlust-Verhältnis: | 0 | 0 | 0 | 0 | 0 | 0 | 0 | 0 | 0 | 0 | 0 | 0
Zeitkonstante: | 0 | 0 | 0 | 0 | 0 | 0 | 0 | 0 | 0 | 0 | 0 | 0 | 0 | h
a: | bar: Jan to Dez
Ausnutzungsgrad f. Wärmegewinne: | 0 | 0 | 0 | 0 | 0 | 0 | 0 | 0 | 0 | 0 | 0 | 0 | 0
Genutzte Wärmegewinne Qug: | 0 | 0 | 0 | 0 | 0 | 0 | 0 | 0 | 0 | 0 | 0 | 0 | 0 | kWh/m2
K: Heizwärmebedarf:
Heizwärmebedarf Qh: | 0 | 0 | 0 | 0 | 0 | 0 | 0 | 0 | 0 | 0 | 0 | 0 | 0 | kWh/m2
Note on B5: auswählen choisir

## M1 (hidden)
Programm Entech 380/1, Ver. 6.3, BFE/EnFK-Zert.-Nr. 1639, SIA 380/1 (Ausgabe 2016) | [13 empty] | Qh= 0 MJ/m2
ausgedruckt: | 2025-07-16 14:50 |  |  | für | [9 empty] | Seite 8 von 8 Seiten
ENTECH 380/1: | [13 empty] | Berechnung des Heizwärmebedarfs nach der Monats - Methode SIA 380/1
Mit Standard-Aussenluft-Volumenstrom V/EBF0 gem. SIA 380/1
Für Nachweise gem. SIA-Norm 380/1
A: Objekt
| 1 | 2 | 3 | 4 | 5 | 6 | 7 | 8 | 9 | 10 | 11 | 12 | [6 empty] | 1 |  | 2 |  | 3 |  | 4 |  | 5 |  | 6 |  | 7 |  | 8 |  | 9 |  | 10 |  | 11 |  | 12
| Jan | Feb | Mär | Apr | Mai | Jun | Jul | Aug | Sep | Okt | Nov | Dez | Jahr | [6 empty] | Jan |  | Feb |  | Mär |  | Apr |  | Mai |  | Jun |  | Jul |  | Aug |  | Sep |  | Okt |  | Nov |  | Dez | Jahr
[17 empty] | Transmissionswärmeverlust QT: | Q_T | 0 |  | 0 |  | 0 |  | 0 |  | 0 |  | 0 |  | 0 |  | 0 |  | 0 |  | 0 |  | 0 |  | 0 |  | 0 | MJ/m2a
B: Klimadaten | [16 empty] | Lüftungswärmeverlust QV: | Q_V | 0 |  | 0 |  | 0 |  | 0 |  | 0 |  | 0 |  | 0 |  | 0 |  | 0 |  | 0 |  | 0 |  | 0 |  | 0 | MJ/m2a
Tage im Monat : | 31 | 28 | 31 | 30 | 31 | 30 | 31 | 31 | 30 | 31 | 30 | 31 |  | Tage | 1 | 1 | Heizwärmebedarf Qh: | Q_h |  | 0 |  | 0 |  | 0 |  | 0 |  | 0 |  | 0 |  | 0 |  | 0 |  | 0 |  | 0 |  | 0 |  | 0 | 0 | MJ/m2a
Mitteltemp. Heizperiode Thetae : | 0 | 0 | 0 | 0 | 0 | 0 | 0 | 0 | 0 | 0 | 0 | 0 | 0 | °C | -8 | -8 | Wärmegewinne total Qg: | Q_g |  | 0 |  | 0 |  | 0 |  | 0 |  | 0 |  | 0 |  | 0 |  | 0 |  | 0 |  | 0 |  | 0 |  | 0 | 0 | MJ/m2a
Länge der Heizperiode tc : | 0 | 0 | 0 | 0 | 0 | 0 | 0 | 0 | 0 | 0 | 0 | 0 | 0 | Tage | Raumtemp. | 20 | genutzte Wärmegewinne: | Q_ug |  | 0 |  | 0 |  | 0 |  | 0 |  | 0 |  | 0 |  | 0 |  | 0 |  | 0 |  | 0 |  | 0 |  | 0
Globalstrahlung horizontal : | 0 | 0 | 0 | 0 | 0 | 0 | 0 | 0 | 0 | 0 | 0 | 0 | 0 | MJ/m2a |  |  | ungenutzte Wärmegewinne: | Q_ng |  | 0 |  | 0 |  | 0 |  | 0 |  | 0 |  | 0 |  | 0 |  | 0 |  | 0 |  | 0 |  | 0 |  | 0
Globalstrahlung Süd: | 0 | 0 | 0 | 0 | 0 | 0 | 0 | 0 | 0 | 0 | 0 | 0 | 0 | MJ/m2a |  |  | Ausnutzungsgrad f. Wärmegewinne: | h | 0% |  | 0% |  | 0% |  | 0% |  | 0% |  | 0% |  | 0% |  | 0% |  | 0% |  | 0% |  | 0% |  | 0% |  | 0%
Globalstrahlung Ost: | 0 | 0 | 0 | 0 | 0 | 0 | 0 | 0 | 0 | 0 | 0 | 0 | 0 | MJ/m2a
Globalstrahlung West: | 0 | 0 | 0 | 0 | 0 | 0 | 0 | 0 | 0 | 0 | 0 | 0 | 0 | MJ/m2a
Globalstrahlung Nord : | 0 | 0 | 0 | 0 | 0 | 0 | 0 | 0 | 0 | 0 | 0 | 0 | 0 | MJ/m2a
Leistung [kW]
F: Transmissionswärmeverlust: | [14 empty] | Nachw. | eff.
Decke gegen aussen : | 0 | 0 | 0 | 0 | 0 | 0 | 0 | 0 | 0 | 0 | 0 | 0 | 0 | MJ/m2a | 0 | 0 | kW
Decke gegen unbeheizt : | 0 | 0 | 0 | 0 | 0 | 0 | 0 | 0 | 0 | 0 | 0 | 0 | 0 | MJ/m2a | 0 | 0 | kW
Decke gegen beheizt : | 0 | 0 | 0 | 0 | 0 | 0 | 0 | 0 | 0 | 0 | 0 | 0 | 0 | MJ/m2a | 0 | 0 | kW
Wand gegen aussen : | 0 | 0 | 0 | 0 | 0 | 0 | 0 | 0 | 0 | 0 | 0 | 0 | 0 | MJ/m2a | 0 | 0 | kW
Wand gegen unbeheizt : | 0 | 0 | 0 | 0 | 0 | 0 | 0 | 0 | 0 | 0 | 0 | 0 | 0 | MJ/m2a | 0 | 0 | kW
Wand gegen Erdreich : | 0 | 0 | 0 | 0 | 0 | 0 | 0 | 0 | 0 | 0 | 0 | 0 | 0 | MJ/m2a | 0 | 0 | kW
Wand gegen beheizt: | 0 | 0 | 0 | 0 | 0 | 0 | 0 | 0 | 0 | 0 | 0 | 0 | 0 | MJ/m2a | 0 | 0 | kW
Boden gegen aussen : | 0 | 0 | 0 | 0 | 0 | 0 | 0 | 0 | 0 | 0 | 0 | 0 | 0 | MJ/m2a | 0 | 0 | kW
Boden gegen unbeheizt : | 0 | 0 | 0 | 0 | 0 | 0 | 0 | 0 | 0 | 0 | 0 | 0 | 0 | MJ/m2a | 0 | 0 | kW
Boden gegen Erdreich : | 0 | 0 | 0 | 0 | 0 | 0 | 0 | 0 | 0 | 0 | 0 | 0 | 0 | MJ/m2a | 0 | 0 | kW
Boden gegen beheizt : | 0 | 0 | 0 | 0 | 0 | 0 | 0 | 0 | 0 | 0 | 0 | 0 | 0 | MJ/m2a | 0 | 0 | kW
Fenster horizontal : | 0 | 0 | 0 | 0 | 0 | 0 | 0 | 0 | 0 | 0 | 0 | 0 | 0 | MJ/m2a | 0 | 0 | kW
Fenster Süd : | 0 | 0 | 0 | 0 | 0 | 0 | 0 | 0 | 0 | 0 | 0 | 0 | 0 | MJ/m2a | 0 | 0 | kW
Fenster Ost : | 0 | 0 | 0 | 0 | 0 | 0 | 0 | 0 | 0 | 0 | 0 | 0 | 0 | MJ/m2a | 0 | 0 | kW
Fenster West : | 0 | 0 | 0 | 0 | 0 | 0 | 0 | 0 | 0 | 0 | 0 | 0 | 0 | MJ/m2a | 0 | 0 | kW
Fenster Nord : | 0 | 0 | 0 | 0 | 0 | 0 | 0 | 0 | 0 | 0 | 0 | 0 | 0 | MJ/m2a | 0 | 0 | kW
Wärmebrücken: | 0 | 0 | 0 | 0 | 0 | 0 | 0 | 0 | 0 | 0 | 0 | 0 | 0 | MJ/m2a | 0 | 0 | kW
Lucido / TWD: | 0 | 0 | 0 | 0 | 0 | 0 | 0 | 0 | 0 | 0 | 0 | 0 | 0 | MJ/m2a | 0 | 0 | kW
Transmissionswärmeverlust QT: | 0 | 0 | 0 | 0 | 0 | 0 | 0 | 0 | 0 | 0 | 0 | 0 | 0 | MJ/m2a | 0 | 0 | kW
G: Lüftungswärmeverlust:
Lüftungswärmeverlust QV: | 0 | 0 | 0 | 0 | 0 | 0 | 0 | 0 | 0 | 0 | 0 | 0 | 0 | MJ/m2a | 0 | 0 | kW
H: Gesamtwärmeverlust:
Gesamtwärmeverlust Qt: | 0 | 0 | 0 | 0 | 0 | 0 | 0 | 0 | 0 | 0 | 0 | 0 | 0 | MJ/m2a | 0 | 0 | kW
I: Wärmegewinn:
Solarer Wärmegewinn Lucido / TWD: | 0 | 0 | 0 | 0 | 0 | 0 | 0 | 0 | 0 | 0 | 0 | 0 | 0 | MJ/m2a
Wärmegewinn Elektrizität QiE: | 0 | 0 | 0 | 0 | 0 | 0 | 0 | 0 | 0 | 0 | 0 | 0 | 0 | MJ/m2a
Wärmegewinn Personen QiP: | 0 | 0 | 0 | 0 | 0 | 0 | 0 | 0 | 0 | 0 | 0 | 0 | 0 | MJ/m2a
Interne Wärmegewinne Qi: | 0 | 0 | 0 | 0 | 0 | 0 | 0 | 0 | 0 | 0 | 0 | 0 | 0 | MJ/m2a
Solarer Wärmegewinn horizontal: | 0 | 0 | 0 | 0 | 0 | 0 | 0 | 0 | 0 | 0 | 0 | 0 | 0 | MJ/m2a
Solarer Wärmegewinn Süd: | 0 | 0 | 0 | 0 | 0 | 0 | 0 | 0 | 0 | 0 | 0 | 0 | 0 | MJ/m2a
Solarer Wärmegewinn Ost: | 0 | 0 | 0 | 0 | 0 | 0 | 0 | 0 | 0 | 0 | 0 | 0 | 0 | MJ/m2a
Solarer Wärmegewinn West: | 0 | 0 | 0 | 0 | 0 | 0 | 0 | 0 | 0 | 0 | 0 | 0 | 0 | MJ/m2a
Solarer Wärmegewinn Nord: | 0 | 0 | 0 | 0 | 0 | 0 | 0 | 0 | 0 | 0 | 0 | 0 | 0 | MJ/m2a
Solarer Wärmegewinn total Qs: | 0 | 0 | 0 | 0 | 0 | 0 | 0 | 0 | 0 | 0 | 0 | 0 | 0 | MJ/m2a
Wärmegewinne total Qg: | 0 | 0 | 0 | 0 | 0 | 0 | 0 | 0 | 0 | 0 | 0 | 0 | 0 | MJ/m2a
Wärmegewinn-/Verlust-Verhältnis: | 0 | 0 | 0 | 0 | 0 | 0 | 0 | 0 | 0 | 0 | 0 | 0
Zeitkonstante: | 0 | 0 | 0 | 0 | 0 | 0 | 0 | 0 | 0 | 0 | 0 | 0
a: | bar: Jan to Dez
Ausnutzungsgrad f. Wärmegewinne: | 0 | 0 | 0 | 0 | 0 | 0 | 0 | 0 | 0 | 0 | 0 | 0 | 0
Genutzte Wärmegewinne Qug: | 0 | 0 | 0 | 0 | 0 | 0 | 0 | 0 | 0 | 0 | 0 | 0 | 0 | MJ/m2a
K: Heizwärmebedarf:
Heizwärmebedarf Qh: | 0 | 0 | 0 | 0 | 0 | 0 | 0 | 0 | 0 | 0 | 0 | 0 | 0 | MJ/m2a

## Uebersetzung (hidden)
1 | Sprache: | deutsch |  | Uebersetzungsliste |  |  | deutsch | 1
3 |  | 2017 | Minergie-Nachweis: Jahresversion und Jahr |  |  |  | französisch | 2
| Blatt | Zelle | Auswahl | deutsch | französisch | italienisch | italienisch | 3
1 |  |  | Ver. 6.3 | Ver. 6.3 | Ver. 6.3 | Ver. 6.3
2 |  |  | 16. 7. 2025 | 16. 7. 2025 | 16. 7. 2025 | 16. 7. 2025
3 | Info | B3 | ENTECH 380/1, Ver. 6.3 | ENTECH 380/1, Ver. 6.3 | ENTECH 380/1, Ver. 6.3
4 | Info | B4 | (Zuletzt geändert am 16. 7. 2025) | (Zuletzt geändert am 16. 7. 2025) | (Dernière modification le 16. 7. 2025)
5 | Info | B6 | Programm zur Berechnung des Heizwärmebedarfes von Gebäuden nach der SIA-Norm 380/1 | Programm zur Berechnung des Heizwärmebedarfes von Gebäuden nach der SIA-Norm 380/1 | Logiciel pour le calcul des besoins de chaleur pour le chauffage dans bâtiments selon la norme sia 380/1
6 | Info | B7 | 'Thermische Energie im Hochbau', Ausgabe 2016 und 2009 und der Berner Norm 2016 | 'Thermische Energie im Hochbau', Ausgabe 2016 und 2009 und der Berner Norm 2016 | 'L'énergie thermique dans le bâtiment', édition 2016 et 2009 et la norme bernoise 2016
7 | Info | B16 | Lizenznummer: | Lizenznummer: | No. de licence:
8 | Info | B17 | Firma: | Firma: | Entreprise:
9 | Info | B18 | Adresse: | Adresse: | Adresse:
10 | Info | B19 | Tel.: | Tel.: | Tél.:
11 | Info | B20 | Fax.: | Fax.: | Fax.:
12 | Info | B21 | E-mail: | E-mail: | e-mail:
13 | Info | B25 | Informationen zur Ausgabe | Informationen zur Ausgabe | Documents pour les justifications
14 | Info | B27 | Für den Energienachweis nach sia 380/1 werden folgende Ausdrucke benötigt: | Für den Energienachweis nach sia 380/1 werden folgende Ausdrucke benötigt: | Pour la justification globale selon la norme sia 380/1 if faut imprimer les feuilles suivantes:
15 | Info | B29 | 'Nachweis', 'Projekt', 'Bau', 'Fenster', 'Uwert', 'M1' | 'Nachweis', 'Projekt', 'Bau', 'Fenster', 'Uwert', 'M1' | 'Justification', 'Projet', 'Surfaces', 'Fenêtre', 'ValeurU', 'M1'
16 | Info | B32 | Für den MINERGIE-Nachweis ist zusätzlich das Blatt 'Minergie' auszudrucken. | Für den MINERGIE-Nachweis ist zusätzlich das Blatt 'Minergie' auszudrucken. | Additionellement, pour le justificatif MINERGIE, on l'imprime avec la feuille 'Minergie'.
17 | Projekt | B1 | Programm Entech 380/1, Ver. 6.3, BFE/EnFK-Zert.-Nr. 1639, SIA 380/1 (Ausgabe 2016) | Programm Entech 380/1, Ver. 6.3, BFE/EnFK-Zert.-Nr. 1639, SIA 380/1 (Ausgabe 2016) | Programme Entech 380/1, Ver. 6.3, BFE/EnFK-Zert.-Nr. 1639, SIA 380/1 (Ausgabe 2016)
18 | Projekt | B2 | ausgedruckt: | ausgedruckt: | imprimé le:
19 | Projekt | G2 | für | für | pour
20 | Projekt | Q2 | Seite 3 von 10 | Seite 3 von 10 | page 3 de 10
21 | Projekt | C5 | Projekt: | Projekt: | Projet:
22 | Projekt | C7 | Projektadresse: | Projektadresse: | Adresse:
23 | Projekt | M7 | Ort: | Ort: | Lieu:
24 | Projekt | K7 | Nr. | Nr. | N°
25 | Projekt | M5 | Baujahr: | Baujahr: | an de con-struction
26 | Projekt | K7 | PLZ: | PLZ: | NP:
27 | Projekt | K5 | Kataster: | Kataster: | Cadastre
28 | Projekt | C15,C22,C29 | Adresse | Adresse | Adresse:
29 | Projekt | C11 | Bauherrschaft: | Bauherrschaft: | Maître de l'ouvrage:
30 | Projekt | M11,M18,M25 | Tel.: | Tel.: | Tél.:
31 | Projekt | M13,M20,M29 | Email: | Email: | Email:
32 | Projekt | C13 | evtl. Vertreter: | evtl. Vertreter: | Représentant:
33 | Projekt | C17 | Wärmedämmprojekt: | Wärmedämmprojekt: | Auteur du projet:
34 | Projekt | C18,C25 | Firma: | Firma: | Entreprise:
35 | Projekt | C20,C27 | Sachbearbeiter: | Sachbearbeiter: | Collaborateur:
36 | Projekt | C24 | Nachweis: | Nachweis: | Justification:
37 | Projekt | O5 | Aktennr. | Aktennr. | Dossier:
38 | Nachweis | B42 | Art des Bauvorhabens: | Art des Bauvorhabens: | Nature des travaux:
39 | Projekt | C33 | Projektangaben | Projektangaben | Nature des travaux:
40 | Nachweis | B45 | Systemnachweis | Systemnachweis | Justification globale
41 | Nachweis | B46 | Anforderungen gemäss: | Anforderungen gemäss: | Exigences d'après:
42 | Nachweis | B4 | ausgedruckt: | ausgedruckt: | imprimé le:
43 | Nachweis | F4 | für | für | pour
44 | Nachweis | F5 | **** anonymer Programmbenutzer **** | **** anonymer Programmbenutzer **** | **** anonyme ****
45 | Nachweis | R4 | Seite 1 von 10 | Seite 1 von 10 | page 1 de 10
46 | Nachweis | J46 | SIA 380/1 (Ausgabe 2016) | SIA 380/1 (Ausgabe 2016) | SIA 380/1 (Edition 2016)
47 | Nachweis | J46 | SIA 380/1 (Ausgabe 2009) | SIA 380/1 (Ausgabe 2009) | SIA 380/1 (Edition 2009)
48 | Nachweis | J46 | Berner Norm 2016 | Berner Norm 2016 | Norme bernoise 2016
49 | Projekt | AY35 | Optimierung | Optimierung | Optimisation
50 | Projekt | AY36 | Messwert | Messwert | Comparaison
51 | Projekt | AX34 | Neubau | Neubau | Nouvelle construction
52 | Projekt | AX35 | Anbau | Anbau | Extension
53 | Projekt | AX36 | Umbau | Umbau | Transformation
54 | Projekt | AX37 | Umnutzung | Umnutzung | Transformation
55 | Projekt | AX40,O38 | Standardwerte: | Standardwerte: | Valeurs d'utilisation normale
56 | Projekt | K33 | Gebäudekategorie: | Gebäudekategorie: | Catégorie d'ouvrage:
57 | Projekt | C35 | Kanton für Nachweis: | Kanton für Nachweis: | Canton (justification):
58 | Projekt | K35 | Klimastation: | Klimastation: | Station météorologique:
59 | Projekt | C37 | Funktion: | Funktion: | Fonction:
60 | Projekt | K37 | m ü.M.: | m ü.M.: | Altitude:
61 | Projekt | K38 | Für Nachweis Standardwerte verwenden! | Für Nachweis Standardwerte verwenden! | Employez les valeurs d'utilisation normale pour la justification!
62 | Projekt | C39 | Nutzungs- werte: | Nutzungs- werte: | Valeurs d'utilisation
63 | Projekt | E39 | Raumtemperatur + Regelungszuschlag | Raumtemperatur + Regelungszuschlag | Température ambiante + supplément de régulation
64 | Projekt | E40 | Personenfläche | Personenfläche | Surface par personne
65 | Projekt | E41 | Wärmeabgabe | Wärmeabgabe | Chaleur moyenne dégagée par une personne
66 | Projekt | E42 | Präsenzzeit pro Tag | Präsenzzeit pro Tag | Durée de présence des personnes
67 | Projekt | E43 | Elektrizitätsverbrauch pro Jahr | Elektrizitätsverbrauch pro Jahr | Consommation d'électricité
68 | Projekt | E44 | Reduktionsfaktor Elektrizitätsverbrauch | Reduktionsfaktor Elektrizitätsverbrauch | Facteur de réduction des apports de chaleur des installations électr.
69 | Projekt | E45 | thermisch wirksamer Aussenluft-Volumenstrom | thermisch wirksamer Aussenluft-Volumenstrom | Débit d'air neuf thermiquement significatif
70 | Projekt | E46 | Wärmebedarf für Warmwasser pro Jahr und EBF | Wärmebedarf für Warmwasser pro Jahr und EBF | Besoins de chaleur pour l'eau chaude san. par année et par SRE
71 | Projekt | C48 | Wärmespeicherfähigkeit pro EBF: | Wärmespeicherfähigkeit pro EBF: | Capacité thermique / SRE:
72 | Projekt | K48 | Regelungszuschlag: | Regelungszuschlag: | Supplément de régulation
73 | Projekt | C51 | Bauteilheizung | Bauteilheizung | Systèmes de chauffage intégrés aux éléments d'enveloppe
74 | Projekt | G52 | Max. Vorlauftemperatur der Heizung: | Max. Vorlauftemperatur der Heizung: | Température de départ maximale
75 | Projekt | C53, C57 | vorhanden | vorhanden | existant
76 | Projekt | G53,G57 | Temperaturzuschlag | Temperaturzuschlag | Majoration de la température
77 | Projekt | C55 | vorgelagerte Heizkörper | vorgelagerte Heizkörper | Corps de chauffe placés devant des éléments translucides
78 | Projekt | G56 | Max. Vorlauftemperatur der Heizung: | Max. Vorlauftemperatur der Heizung: | Température de départ maximale
79 | Projekt | C61 | Energiebezugsfläche EBF (AE, beheizte Bruttogeschossfläche) | Energiebezugsfläche EBF (AE, beheizte Bruttogeschossfläche) | Surface de référence énergétique SRE ( AE ):
80 | Projekt | C63 | Total EBF ( AE ): | Total EBF ( AE ): | Total SRE (AE):
81 | Projekt | C64 | aktiv beheizte EBF: | aktiv beheizte EBF: | SRE avec chauffage actif
82 | Projekt | I62 | Bezeichnung: | Bezeichnung: | Description:
83 | Projekt | M62 | EBF | EBF | SRE
84 | Projekt | N61 | Brutto Raumhöhe [m] | Brutto Raumhöhe [m] | Hauteur brute [m]
85 | Projekt | C68 | Volumen: | Volumen: | Volume:
86 | Projekt | D68 | brutto | brutto | brut
87 | Projekt | D69 | netto | netto | net
88 | Projekt | C73 | Wärmebrücken: | Wärmebrücken: | Ponts thermiques:
89 | Projekt | F74 | Nr. Wärmebrückenkatalog | Nr. Wärmebrückenkatalog | No. du catalogue
90 | Projekt | L74 | Länge l | Länge l | Longeur l
91 | Projekt | N74, P74 | Wert | Wert | Valeur
92 | Projekt | C75 | Dach/Wand: | Dach/Wand: | Toiture / façade:
93 | Projekt | C77 | Gebäudesockel: | Gebäudesockel: | Pied de façade:
94 | Projekt | C79 | Balkonplatte: | Balkonplatte: | Dalle de balcon:
95 | Projekt | C81 | Fensteranschlag: | Fensteranschlag: | Appui fenêtre / mur:
96 | Projekt | C83 | Boden/Kellerwand: | Boden/Kellerwand: | Sol / mur de cave:
97 | Projekt | C85 | Rolladenkasten: | Rolladenkasten: | caisson de volet roulant:
98 | Projekt | C87 | Stützen, Träger: | Stützen, Träger: | Piliers, supports:
99 | Projekt | L88 | ** Länge für Fensteranschlag: 3m pro m2 Fensterfläche | ** Länge für Fensteranschlag: 3m pro m2 Fensterfläche | ** Longeur des appuis fenêtre / mur: 3m/m2
100 | Tab | B61 | massive Bauweise (Boden oder Decke und Wände massiv) | massive Bauweise (Boden oder Decke und Wände massiv) | construction massive
101 | Tab | B62 | mittlere Bauweise (Boden oder Decke oder Wände massiv) | mittlere Bauweise (Boden oder Decke oder Wände massiv) | construction moyenne
102 | Tab | B63 | leichte Bauweise (Holz-Ständerbau) | leichte Bauweise (Holz-Ständerbau) | construction légère
103 | Tab | B64 | sehr leichte Bauweise (Industrie-Stahlbau) | sehr leichte Bauweise (Industrie-Stahlbau) | construction très légère: ossature bois
104 | Tab | B68 | Einzelraum-Temperaturregelung oder TVL<30°C | Einzelraum-Temperaturregelung oder TVL<30°C | régulation par pièce
105 | Tab | B69 | Referenzraum-Temperaturregelung | Referenzraum-Temperaturregelung | régulation à partir d' une pièce de référence
106 | Tab | B70 | Aussentemperatur-Vorlauftemperaturregelung | Aussentemperatur-Vorlauftemperaturregelung | commande par la température extérieure
107 | Tab | C31 | I: Wohnen MFH | I: Wohnen MFH | I: habitat collectif
108 | Tab | C32 | II: Wohnen EFH | II: Wohnen EFH | II: habitat individuel
109 | Tab | C33 | III: Verwaltung | III: Verwaltung | III: administration
110 | Tab | C34 | IV: Schulen | IV: Schulen | IV: écoles
111 | Tab | C35 | V: Verkauf | V: Verkauf | V: commerce
112 | Tab | C36 | VI: Restaurants | VI: Restaurants | VI: restauration
113 | Tab | C37 | VII: Versammlungslokale | VII: Versammlungslokale | VII: lieux de rassemblement
114 | Tab | C38 | VIII: Spitäler | VIII: Spitäler | VIII: hôpitaux
115 | Tab | C39 | IX: Industrie | IX: Industrie | IX: industrie
116 | Tab | C40 | X: Lager | X: Lager | X: dépôts
117 | Tab | C41 | XI: Sportbauten | XI: Sportbauten | XI: installations sportives
118 | Tab | C42 | XII: Hallenbäder | XII: Hallenbäder | XII: piscines couvertes
119 | Bau | AA2 | Seite 4 von 10 | Seite 4 von 10 | page 4 de 10
120 | Bau | B4 | Flächen und Wärmedurchgangswerte: | Flächen und Wärmedurchgangswerte: | Surfaces et coefficients de transmission thermique (éléments d'enveloppe)
121 | Bau | E6 | Gebäude Gedreht? | Gebäude Gedreht? | Bâtiment tourné ?
122 | Bau | M6 | (Ja / Nein) | (Ja / Nein) | (Oui / Non)
123 | Bau | AC13 | Ja | Ja | Oui
124 | Bau | AC14 | ja | ja | oui
125 | Bau | AC15 | Nein | Nein | Non
126 | Bau | AC16 | nein | nein | non
127 | Bau | Q6 | : Bauteilheizung oder vorgelagerter Heizkörper (Fenster) vorhanden | : Bauteilheizung oder vorgelagerter Heizkörper (Fenster) vorhanden | : Systémes de chauffage intégrés aux éléments d'enveloppe ou
128 | Bau | R7 | (in weisse Zelle vor dem Bauteil ein "x" zur Auswahl einfügen) | (in weisse Zelle vor dem Bauteil ein "x" zur Auswahl einfügen) | corps de chauffe placés devant des éléments translucides
129 | Bau | E9 | Fassaden: | Fassaden: | Façades
130 | Bau | C9 | Bauteilheizung | Bauteilheizung | Chauffage intégré
131 | Bau | C26 | Bauteilheizung | Bauteilheizung | Chauffage
132 | Bau | C43 | Heizung | Heizung | Chauffage
133 | Bau | I11 | Nord-Ost | Nord-Ost | Nord-Est
134 | Bau | I11 | Nord | Nord | Nord
135 | Bau | V11 | Süd-Ost | Süd-Ost | Sud-Est
136 | Bau | V11 | Ost | Ost | Est
137 | Bau | I27 | Nord-West | Nord-West | Nord-Ouest
138 | Bau | I27 | West | West | Ouest
139 | Bau | V27 | Süd-West | Süd-West | Sud-Ouest
140 | Bau | V27 | Süd | Süd | Sud
141 | Bau | E12 | Wand gegen aussen: | Wand gegen aussen: | Paroi exposée à l'air extérieur:
142 | Bau | E13 | Wand | Wand | Paroi avec
143 | Bau | E14 | mit Fenster | mit Fenster | fenêtre
144 | Bau | G13 | Fenster | Fenster | Fenêtre
145 | Bau | I13 | Wand | Wand | Paroi sans
146 | Bau | I14 | ohne Fenster | ohne Fenster | fenêtre
147 | Bau | K13 | Nr. | Nr. | No
148 | Bau | L13 | U-Wert | U-Wert | Valeur U
149 | Bau | E22 | Türe gegen aussen: | Türe gegen aussen: | Porte à l'extérieur:
150 | Bau | E24 | Total NE-Fassade: | Total NE-Fassade: | Total façade au NE:
151 | Bau | E24 | Total Nordfassade: | Total Nordfassade: | Total façade au nord:
152 | Bau | R24 | Total SE-Fassade: | Total SE-Fassade: | Total façade au SE:
153 | Bau | R24 | Total Ostfassade: | Total Ostfassade: | Total façade à l'est:
154 | Bau | E40 | Total NW-Fassade: | Total NW-Fassade: | Total façade au NO:
155 | Bau | E40 | Total Westfassade: | Total Westfassade: | Total façade à l'ouest:
156 | Bau | R40 | Total SW-Fassade: | Total SW-Fassade: | Total façade au SO:
157 | Bau | R40 | Total Südfassade: | Total Südfassade: | Total façade au sud:
158 | Bau | E44 | Wände gegen Erdreich: | Wände gegen Erdreich: | Parois en contact avec le terrain:
159 | Bau | I45 | Flächen | Flächen | Surfaces
160 | Bau | M5 | Falsche Eingabe! | Falsche Eingabe! | Entrée fausse!
161 | Bau | AG6 | JA | JA | OUI
162 | Bau | AG6 | NEIN | NEIN | NON
163 | Bau | E46 | Wand gegen Erdreich | Wand gegen Erdreich | en contact avec le terrain
164 | Bau | E47 | 2. Wand gegen Erdreich | 2. Wand gegen Erdreich | 2ème paroi
165 | Bau | E49 | 1. Wand | 1. Wand | Première paroi
166 | Bau | E50 | 2. Wand | 2. Wand | 2ème paroi
167 | Bau | E52 | Wand gegen unbeheizt | Wand gegen unbeheizt | contre un local non chauffé
168 | Bau | E53 | 2. Wand gegen unbeheizt | 2. Wand gegen unbeheizt | 2ème paroi
169 | Bau | E54 | 3. Wand gegen unbeheizt | 3. Wand gegen unbeheizt | 3ème paroi
170 | Bau | E56 | Türen gegen unbeheizt | Türen gegen unbeheizt | Porte c. un local non chauffé
171 | Bau | E60 | Boden: | Boden: | Plancher:
172 | Bau | E62 | 1. Boden gegen aussen | 1. Boden gegen aussen | exposé à l'air extérieur
173 | Bau | E63 | 2. Boden gegen aussen | 2. Boden gegen aussen | 2ème plancher
174 | Bau | E65 | 1. Boden gegen Erdreich | 1. Boden gegen Erdreich | en contact avec le terrain
175 | Bau | E66 | 2. Boden gegen Erdreich | 2. Boden gegen Erdreich | 2ème plancher
176 | Bau | E68 | 1. Boden gegen unbeheizt: | 1. Boden gegen unbeheizt: | contre un local non chauffé
177 | Bau | E69 | 2. Boden gegen unbeheizt | 2. Boden gegen unbeheizt | 2ème plancher
178 | Bau | E71 | Treppe / Lift gegen unbeheizt | Treppe / Lift gegen unbeheizt | cage d'escalier
179 | Bau | E73 | 1. Boden gegen beheizt | 1. Boden gegen beheizt | contre un local chauffé
180 | Bau | E74 | 2. Boden gegen beheizt | 2. Boden gegen beheizt | 2ème plancher
181 | Bau | N60 | Tiefe im | Tiefe im | Profondeur
182 | Bau | N61 | Erdreich: | Erdreich: | dans terrain:
183 | Bau | R60 | Perimeter- | Perimeter- | Longeur
184 | Bau | R61 | länge | länge | des côtés
185 | Bau | T61 | b-Wert | b-Wert | Valeur b
186 | Bau | R44 | Wand- | Wand- | Grosseur de
187 | Bau | R45 | dicke | dicke | la parois
188 | Bau | V44 | Unbeheizter Raum oder Erdreich: | Unbeheizter Raum oder Erdreich: | Espace non chauffé
189 | Bau | V45 | Methode: | Methode: | Méthode
190 | Bau | V46 | Frostriegel: * | Frostriegel: * | Bande de rive: *
191 | Bau | V47 | Bodenmaterial: | Bodenmaterial: | Mat. de terrain
192 | Bau | N49 | Temp Nachb: | Temp Nachb: | Temp. loc. ch.
193 | Bau | AA49 | * H=Höhe, D=Dämmstärke, l=lambda-Wert Dämmst. | * H=Höhe, D=Dämmstärke, l=lambda-Wert Dämmst. | * H = Hauteur, D = Grosseur, l = Valeur lambda
194 | Bau | AA63 | * B=Breite, D=Dämmstärke, l=lambda-Wert Dämmst. | * B=Breite, D=Dämmstärke, l=lambda-Wert Dämmst. | * B = Largeur, D = Grosseur, l = Valeur lambda
195 | Bau | V80 | Unbeheizter Raum | Unbeheizter Raum | Local non chauffé
196 | Bau | R79 | Temp. | Temp. | Temp. du
197 | Bau | R80 | ben. Raum | ben. Raum | local chauff.
198 | Bau | N69 | Temp Nachb: | Temp Nachb: | Temp. loc. ch.
199 | Bau | N52 | Unbeheizter Raum ist -> | Unbeheizter Raum ist -> | Local non chauffé ->
200 | Bau | T73 | (inkl. Regelungszuschlag des Nachbarraums) | (inkl. Regelungszuschlag des Nachbarraums) | (Supplément de régulation y inclu)
201 | Bau | N71 | Nur zulässig, wenn luftdicht | Nur zulässig, wenn luftdicht | si hermétiquement fermé
202 | Bau | N63 | Tiefe stimmt nicht! | Tiefe stimmt nicht! | erreur à la profondeur!
203 | Bau | R86 | Raum -> | Raum -> | Local ->
204 | Bau | V84 | *1: b-Wert manuell eingegeben | *1: b-Wert manuell eingegeben | *1: Valeur b est remplie manuelle
205 | Bau | E81 | Dachfenster (horizontal) | Dachfenster (horizontal) | Vitrage zénithal
206 | Bau | E82 | 1. Flachdach | 1. Flachdach | Toit en terrasse
207 | Bau | E83 | 2. Flachdach | 2. Flachdach | 2ème toit en terrasse
208 | Bau | E84 | Schrägdach | Schrägdach | Toit incliné
209 | Bau | E86 | 1. Decke gegen unbeheizt | 1. Decke gegen unbeheizt | contre un local non chauffé
210 | Bau | E87 | 2. Decke gegen unbeheizt | 2. Decke gegen unbeheizt | 2ème toit
211 | Bau | E89 | 1. Decke gegen beheizt | 1. Decke gegen beheizt | contre un local chauffé
212 | Bau | E90 | 2. Decke gegen beheizt | 2. Decke gegen beheizt | 2ème toit
213 | Bau | T89,T90 | (inkl. Regelungs- und Temperaturzuschlag für Bodenheizung) | (inkl. Regelungs- und Temperaturzuschlag für Bodenheizung) | ( Supplément de régulation et température chauffage sol inclu)
214 | Bau | I94 | Die monatsweisen U-Werte und g-Werte sind auf dem Blatt 'UWert' einzutragen. | Die monatsweisen U-Werte und g-Werte sind auf dem Blatt 'UWert' einzutragen. | Les valeurs mensuelles sont à remplir sur la feuille 'ValeurU'.
215 | Bau | S52-S55 | Unbeheizter Raum ist --> | Unbeheizter Raum ist --> | Local non chauffé -->
216 | Bau | E46-49 | unbeheizter Raum | unbeheizter Raum | local non chauffé
217 | Bau | E26,V62 | *1: b-Wert manuell eingegeben | *1: b-Wert manuell eingegeben | *1: Valeur b est remplie manuelle
218 | Bau | T49 | Temperatur | Temperatur | Température
219 | Bau | T50 | Nachbarraum | Nachbarraum | voisine
220 | Bau | E21 | Wand gegen unbeheizt oder Erde: | Wand gegen unbeheizt oder Erde: | parois contre local non chauffé ou la terre:
221 | Tab | L82 | Ton oder Silt | Ton oder Silt | Argile ou Silt
222 | Tab | L83 | Sand oder Kies (feucht) | Sand oder Kies (feucht) | Sable ou gravier (humide)
223 | Tab | L84 | homogener Felsen | homogener Felsen | Roc homogène
224 | Bauteile | K186 | keine Randstreifendämmung | keine Randstreifendämmung | Pas de bandes de rive horizontale
225 | Bauteile | K303 | kein Frostriegel | kein Frostriegel | Pas de bandes de rive verticale
226 | Nachweis | B48 | Energiebezugsfläche EBF | Energiebezugsfläche EBF | Surface de référence énergétique:
227 | Nachweis | B49 | Verschattungsfaktor der Fassade mit der grössten, verglasten Fläche: | Verschattungsfaktor der Fassade mit der grössten, verglasten Fläche: | Facteur d'ombrage de la façade ayant la plus grande surface vitrée:
228 | Nachweis | B50 | Summe der Länge aller Wärmebrücken: | Summe der Länge aller Wärmebrücken: | Longueur totale des ponts thermiques linéaires:
229 | Nachweis | B51 | Gebäude mit Bodenheizung | Gebäude mit Bodenheizung | Bâtiment avec chauffage par sol
230 | Nachweis | B52 | Regelungszuschlag | Regelungszuschlag | Supplément pour régulation non performante
231 | Nachweis | J48 | Gebäudehüllzahl | Gebäudehüllzahl | Facteur d'envelope Ath/SRE
232 | Nachweis | L51 | Auslegung Vorlauf: | Auslegung Vorlauf: | Temp. de dimensionnement
233 | Nachweis | J52 | System: | System: | Système:
234 | Nachweis | B53 | Heizwärmebedarf, Projektwert | Heizwärmebedarf, Projektwert | Besoins de chaleur pour le chauffage
235 | Nachweis | K53 | Grenzwert nach MINERGIE-P | Grenzwert nach MINERGIE-P | Valeur-limite MINERGIE-P
236 | Nachweis | K53 | Grenzwert | Grenzwert | Valeur-limite
237 | Nachweis | B56 | Systemanforderung | Systemanforderung | Exigence globale
238 | Nachweis | Q56 | x nicht erfüllt | x nicht erfüllt | x non respectée
239 | Nachweis | B54 | Grenzwert der Kantone Basel-Land und Basel-Stadt: 90% des SIA Grenzwertes | Grenzwert der Kantone Basel-Land und Basel-Stadt: 90% des SIA Grenzwertes | (Valeur-limite des cantons Basel-Land et Basel-Stadt: 90% de valeur-limite de l'SIA)
240 | Nachweis | B54 | (Grenzwert der Kantone Basel-Land und Basel-Stadt: 80% des SIA Grenzwertes) | (Grenzwert der Kantone Basel-Land und Basel-Stadt: 80% des SIA Grenzwertes) | (Valeur-limite des cantons Basel-Land et Basel-Stadt: 80% de valeur-limite de l'SIA)
241 | Nachweis | B54 | (Grenzwert Fürstentum Liechtenstein: 90% des SIA Grenzwertes) | (Grenzwert Fürstentum Liechtenstein: 90% des SIA Grenzwertes) | (Valeur-limite Fürstentum Liechtenstein: 90% de valeur-limite de l'SIA)
242 | Nachweis | B54 | (Grenzwert Fürstentum Liechtenstein: 80% des SIA Grenzwertes) | (Grenzwert Fürstentum Liechtenstein: 80% des SIA Grenzwertes) | (Valeur-limite Fürstentum Liechtenstein: 80% de valeur-limite de l'SIA)
243 | Nachweis | B58 | Die Unterzeichnenden bestätigen hiermit mit ihrer Unterschrift die Richtigkeit und Vollständigkeit der in diesem | Die Unterzeichnenden bestätigen hiermit mit ihrer Unterschrift die Richtigkeit und Vollständigkeit der in diesem | Les soussignés confirment par leur signature que les indications figurant ci-dessus et celles utilisées pour
244 | Nachweis | B59 | Nachweis gemachten Angaben: | Nachweis gemachten Angaben: | établir la justification d'une isolation thermique suffisante sont exactes et complètes.
245 | Nachweis | B63 | Verfasser des Wärmedämmprojekts: | Verfasser des Wärmedämmprojekts: | L'auteur du projet:
246 | Nachweis | B67 | Verfasser des Nachweises: | Verfasser des Nachweises: | L'auteur du justificatif:
247 | Nachweis | M63 | Datum: | Datum: | Date:
248 | Nachweis | B73 | Nachweis: | Nachweis: | Justification:
249 | Nachweis | R74 | Seite 2 von 10 | Seite 2 von 10 | Page 2 de 10
250 | Nachweis | B55 | Heizlast | Heizlast | Puissance de chauffage spécifique
251 | Nachweis | D56 | und | und | et
252 | Nachweis | B77 | 1. Energiebezugsfläche EBF (AE) und Grenzwert (Qh,li) | 1. Energiebezugsfläche EBF (AE) und Grenzwert (Qh,li) | 1. Surface de référence énergétique SRE (AE) et valeur-limite (Qh,li)
253 | Nachweis | B78 | Gebäude-Kategorie | Gebäude-Kategorie | zone thermique
254 | Nachweis | B79 | Temperaturkorrektur: | Temperaturkorrektur: | Correction de Qh,li en fonction de la température extérieure moyenne annuelle
255 | Nachweis | B82 | 2. Aufteilung der Fenster/Türen-Flächen auf Fassaden/Dach/Boden | 2. Aufteilung der Fenster/Türen-Flächen auf Fassaden/Dach/Boden | 2. Distribution des éléments d'enveloppe et facteur de réduction dû à l'effet des ombres permanentes
256 | Nachweis | E84 | N | N | N
257 | Nachweis | E84 | NE | NE | NE
258 | Nachweis | G84 | E | E | Est
259 | Nachweis | G84 | SE | SE | SE
260 | Nachweis | I84 | S | S | Sud
261 | Nachweis | I84 | SW | SW | SO
262 | Nachweis | K84 | W | W | Ouest
263 | Nachweis | K84 | NW | NW | NO
264 | Nachweis | E83 | Wand | Wand | façades
265 | Nachweis | C83 | Dach | Dach | toit, plafond
266 | Nachweis | M83 | Boden | Boden | plancher
267 | Nachweis | Q83 | Total | Total | total
268 | Nachweis | B84 | Fläche in m2 | Fläche in m2 | surface des éléments en m2
269 | Nachweis | B85 | Opake Teile gegen aussen | Opake Teile gegen aussen | opaques contre l’extérieur
270 | Nachweis | B86 | Fenster/Türen gegen aussen | Fenster/Türen gegen aussen | translucides et portes contre l’extérieur
271 | Nachweis | B87 | Bauteile gegen unbeheizt | Bauteile gegen unbeheizt | élements contre local non chauffé
272 | Nachweis | B88 | Bauteile gegen Erdreich | Bauteile gegen Erdreich | élements contre le terrain
273 | Nachweis | B89 | Bauteile gegen beheizt | Bauteile gegen beheizt | élements contre mitoyens
274 | Nachweis | B91 | Anteil Fenster + Türen an Hüll-fläche gegen aussen | Anteil Fenster + Türen an Hüll-fläche gegen aussen | rapport él. trans-lucides + portes/ surface enveloppe contre l’extérieur
275 | Nachweis | B92 | Verschattungsfaktor FS (flächengewichteter Mittelwert der Fenster gegen Aussen) | Verschattungsfaktor FS (flächengewichteter Mittelwert der Fenster gegen Aussen) | facteur de réduction Fs dû à l'effet des ombres permanentes (contre l’extérieur)
276 | Nachweis | C93 | (Horizont) | (Horizont) | (horizon)
277 | Nachweis | C94 | (Überhang) | (Überhang) | (surplomb)
278 | Nachweis | C95 | (Seitenblende) | (Seitenblende) | (écran latéral)
279 | Nachweis | B97 | Bauteile gegen Erdreich und unbeheizt (flächengewichteter Mittelwert) | Bauteile gegen Erdreich und unbeheizt (flächengewichteter Mittelwert) | Des déperditions vers le terrain et des déperditions vers des locaux non chauffés (valeur moyenne)
280 | Nachweis | B98 | Mittlerer b-Wert | Mittlerer b-Wert | facteur de réduction b
281 | Nachweis | B99 | Flächenanteil Fenster + Türen an EBF: | Flächenanteil Fenster + Türen an EBF: | Rapport des éléments translucides et des portes / SRE:
282 | Nachweis | B100 | Gebäudehüllzahl | Gebäudehüllzahl | Facteur d’enveloppe
283 | Bau | AG12 | doppelt | doppelt | double
284 | Bau | G9 | Fläche stimmt nicht mit Blatt 'Fenster' überein! | Fläche stimmt nicht mit Blatt 'Fenster' überein! | La surface n'est pas concordante avec la surface du page 'Fenster'!
285 | Bau | C25,C42 | -> Eingabe Nr. des unbeheizten Raums | -> Eingabe Nr. des unbeheizten Raums | -> No du local non chauffé manquant!
286 | Bau | C20 | Nr. | Nr. | No
287 | Bau | I62 | Alle roten Felder ausfüllen! | Alle roten Felder ausfüllen! | remplir les cellules rouges!
288 | Bau | E50 | Methode? (eine Wahl treffen) | Methode? (eine Wahl treffen) | Méthode? (Faites un choix)
289 | Bau | E50 | Randstreifen + Frostriegel gewählt! (nicht erlaubt) | Randstreifen + Frostriegel gewählt! (nicht erlaubt) | 2 bandes de rive pas possible
290 | Bau | E50 | Bodenmaterial nicht identisch! | Bodenmaterial nicht identisch! | Mat. de terrain pas identique
291 | Bau | E48 | Wand gegen das Erdreich | Wand gegen das Erdreich | Parois contre le terrain
292 | Bau | C66 | Volumen Baueingabe: | Volumen Baueingabe: | Volume (Liechtenstein)
293 | Tab | L64 | Estrichraum, Schrägdach ungedämmt | Estrichraum, Schrägdach ungedämmt | combles, toit non isolé
294 | Tab | L65 | Estrichraum, Schrägdach gedämmt Uue<0.4W/m2K | Estrichraum, Schrägdach gedämmt Uue<0.4W/m2K | combles, toit isolé Uue<0.4W/m2K
295 | Tab | L66 | Kellerraum ganz im Erdreich | Kellerraum ganz im Erdreich | sous-sol entièrement enterré
296 | Tab | L67 | Kellerraum ganz im Erdreich, gedämmt Uue<0.4 W/m2K | Kellerraum ganz im Erdreich, gedämmt Uue<0.4 W/m2K | sous-sol entièrement enterré, isolé Uue<0.4W/m2K
297 | Tab | L68 | Kellerraum teilweise oder ganz über Erdreich | Kellerraum teilweise oder ganz über Erdreich | sous-sol partiellement enterré ou hors terre
298 | Tab | L69 | Kellerraum teilweise über Erdreich, gedämmt Uue<0.4W/m2K | Kellerraum teilweise über Erdreich, gedämmt Uue<0.4W/m2K | sous-sol partiellement enterré, isolé Uue<0.4W/m2K
299 | Tab | L70 | angebauter Raum ungedämmt | angebauter Raum ungedämmt | pièce annexe
300 | Tab | L71 | angebauter Raum, gedämmt Uue<0.4 W/m2K | angebauter Raum, gedämmt Uue<0.4 W/m2K | pièce annexe, isolé Uue<0.4W/m2K
301 | Tab | L72 | Glasvorbau | Glasvorbau | jardin d' hiver, véranda
302 | Fenster | D31 | Fläche stimmt nicht mit Blatt 'Bau' überein! | Fläche stimmt nicht mit Blatt 'Bau' überein! | La surface n'est pas concordante avec la surface du page 'Bau'!
303 | Fenster | AK2 | Seite 5 von 10 | Seite 5 von 10 | page 5 de 10
304 | Bau | R48 | Wand gegen beheizt: | Wand gegen beheizt: | paroi contre contre local chauffé
305 | Fenster | D4 | Fenster | Fenster | Fenêtre:
306 | Fenster | D7 | horizontal: | horizontal: | horizontal:
307 | Fenster | L6 | ( Horizontwinkel ) | ( Horizontwinkel ) | ( angle d'hoizont )
308 | Fenster | K32 | U-Wert [W/m2K] | U-Wert [W/m2K] | Valeur U [W/m2K]
309 | Fenster | T30 | Überhang | Überhang | Surplomb
310 | Fenster | AD30 | Seitenblende | Seitenblende | Ecran latéral
311 | Fenster | AD54,AD77 | (auf Südseite) | (auf Südseite) | (côté sud)
312 | Fenster | AD77 | (auf Westseite) | (auf Westseite) | (côté ouest)
313 | Fenster | B29 | Heizkörper | Heizkörper | corps de chauffe
314 | Fenster | M9 | g-Wert: | g-Wert: | Valeur g
315 | Fenster | F9 | Anzahl: | Anzahl: | nombre
316 | Fenster | H9 | Fläche: | Fläche: | Surfaces
317 | Fenster | M31 | (bezüglich Fassadenmitte) | (bezüglich Fassadenmitte) | (au centre de la façade)
318 | Fenster | O9 | Glasanteil (FF-Wert): | Glasanteil (FF-Wert): | part vitrée (Val. FF):
319 | Fenster | R32 | Höhe H | Höhe H | H
320 | Fenster | V32 | Winkel | Winkel | angle
321 | Fenster | AK7 | FS-Wert: | FS-Wert: | Valeur FS
322 | Fenster | Z52 | beidseitig? | beidseitig? | deux côtés?
323 | Fenster | AD100 | (auf Ostseite) | (auf Ostseite) | (côté est)
324 | Fenster | AB32 | Breite B | Breite B | B
325 | Fenster | AD32 | Blende | Blende | écran
326 | Fenster | T6 | : Eingabe der Fenster mit externem Fenster - Tool | : Eingabe der Fenster mit externem Fenster - Tool | : Calculer les données avec un outil exterieur pour les fenêtres
327 | Fenster | D27 | Total / Gemittelte Werte: | Total / Gemittelte Werte: | total / valeur du milieu:
328 | Fenster | AF27 | Eingabe aus externem Fenster - Tool: Fs = Fs1 = | Eingabe aus externem Fenster - Tool: Fs = Fs1 = | Fs = Fs1 =
329 | Fenster | AF28 | g (total) = | g (total) = | g (total) =
330 | Fenster | AF50 | Eingabe aus externem Fenster - Tool: Fs = ( Fs1 * Fs2 * Fs3 ) = | Eingabe aus externem Fenster - Tool: Fs = ( Fs1 * Fs2 * Fs3 ) = | Fs = ( Fs1 * Fs2 * Fs3 ) =
331 | M1 | P2 | Seite 8 von 8 Seiten | Seite 8 von 8 Seiten | Page 8 de 8
332 | M1 | P3 | Berechnung des Heizwärmebedarfs nach der Monats - Methode SIA 380/1 | Berechnung des Heizwärmebedarfs nach der Monats - Methode SIA 380/1 | Calcul des besoins de chaleur pour le chauffage dans bâtiments, SIA 380/1
333 | M1 | B5 | Mit Standard-Aussenluft-Volumenstrom V/EBF0 gem. Minergie-P | Mit Standard-Aussenluft-Volumenstrom V/EBF0 gem. Minergie-P | Débit d'air neuf V/EBF0 selon Minergie-P
334 | M1 | B5 | Mit Standard-Aussenluft-Volumenstrom V/EBF0 gem. SIA 380/1 | Mit Standard-Aussenluft-Volumenstrom V/EBF0 gem. SIA 380/1 | Débit d'air neuf V/EBF0 selon la norme SIA 380/1
335 | M1 | B6 | Für Nachweise gem. Minergie-P | Für Nachweise gem. Minergie-P | Pour les justifications globales selon Minergie-P
336 | M1 | B6 | Für Nachweise gem. SIA-Norm 380/1 | Für Nachweise gem. SIA-Norm 380/1 | Pour les justifications globales selon la norme SIA 380/1
337 | M1 | B8 | A: Objekt | A: Objekt | A: Objet
338 | M1 | C11 | Jan | Jan | Jan
339 | M1 | D11 | Feb | Feb | Fev
340 | M1 | E11 | Mär | Mär | Mar
341 | M1 | F11 | Apr | Apr | Avr
342 | M1 | G11 | Mai | Mai | Mai
343 | M1 | H11 | Jun | Jun | Juin
344 | M1 | I11 | Jul | Jul | Juil
345 | M1 | J11 | Aug | Aug | Août
346 | M1 | K11 | Sep | Sep | Sep
347 | M1 | L11 | Okt | Okt | Oct
348 | M1 | M11 | Nov | Nov | Nov
349 | M1 | N11 | Dez | Dez | Déc
350 | M1 | B13 | B: Klimadaten | B: Klimadaten | B: Données climatiques
351 | M1 | B14 | Tage im Monat : | Tage im Monat : | Jours par mois:
352 | M1 | B15 | Mitteltemp. Heizperiode Thetae : | Mitteltemp. Heizperiode Thetae : | Température extérieure Thetae :
353 | M1 | B16 | Länge der Heizperiode tc : | Länge der Heizperiode tc : | Durée de la période de calcul tc :
354 | M1 | B17 | Globalstrahlung horizontal : | Globalstrahlung horizontal : | Rayonnement solaire glob. horizontale:
355 | M1 | B18 | Globalstrahlung Süd: | Globalstrahlung Süd: | Rayonnement solaire global Sud:
356 | M1 | B19 | Globalstrahlung Ost: | Globalstrahlung Ost: | Rayonnement solaire global Est:
357 | M1 | B20 | Globalstrahlung West: | Globalstrahlung West: | Rayonnement solaire global Ouest:
358 | M1 | B21 | Globalstrahlung Nord : | Globalstrahlung Nord : | Rayonnement solaire global Nord:
359 | M1 | B23 | F: Transmissionswärmeverlust: | F: Transmissionswärmeverlust: | F: Déperditions par transmission
360 | M1 | B24 | Decke gegen aussen : | Decke gegen aussen : | Toit exposé à l'air extérieur:
361 | M1 | B25 | Decke gegen unbeheizt : | Decke gegen unbeheizt : | Plafond contre des loc. non chauffés:
362 | M1 | B26 | Decke gegen beheizt : | Decke gegen beheizt : | Plafond contre des locaux chauffés:
363 | M1 | B27 | Wand gegen aussen : | Wand gegen aussen : | Mur exposé à l'air extérieur:
364 | M1 | B28 | Wand gegen unbeheizt : | Wand gegen unbeheizt : | Mur contre des locaux non chauffés:
365 | M1 | B29 | Wand gegen Erdreich : | Wand gegen Erdreich : | Mur contre le terrain:
366 | M1 | B30 | Wand gegen beheizt: | Wand gegen beheizt: | Mur contre des locaux chauffés:
367 | M1 | B31 | Boden gegen aussen : | Boden gegen aussen : | Plancher exposé à l'air extérieur:
368 | M1 | B32 | Boden gegen unbeheizt : | Boden gegen unbeheizt : | Plancher contre des loc. non chauffés:
369 | M1 | B33 | Boden gegen Erdreich : | Boden gegen Erdreich : | Plancher contre le terrain:
370 | M1 | B34 | Boden gegen beheizt : | Boden gegen beheizt : | Plancher contre des locaux chauffés:
371 | M1 | B35 | Fenster horizontal : | Fenster horizontal : | Fenêtre zénithale:
372 | M1 | B36 | Fenster SW : | Fenster SW : | Fenêtre SW :
373 | M1 | B36 | Fenster Süd : | Fenster Süd : | Fenêtre orientée au sud:
374 | M1 | B37 | Fenster SE : | Fenster SE : | Fenêtre SE :
375 | M1 | B37 | Fenster Ost : | Fenster Ost : | Fenêtre orientée à l'est:
376 | M1 | B38 | Fenster NW : | Fenster NW : | Fenêtre NW :
377 | M1 | B38 | Fenster West : | Fenster West : | Fenêtre orientée à l'ouest:
378 | M1 | B39 | Fenster NE : | Fenster NE : | Fenêtre NE :
379 | M1 | B39 | Fenster Nord : | Fenster Nord : | Fenêtre orientée au nord:
380 | M1 | B40 | Wärmebrücken: | Wärmebrücken: | Ponts thermiques:
381 | M1 | B41 | Lucido / TWD: | Lucido / TWD: | Lucido / TWD:
382 | M1 | B42 | Transmissionswärmeverlust QT: | Transmissionswärmeverlust QT: | Déperditions par transmission QT:
383 | M1 | B43 | G: Lüftungswärmeverlust: | G: Lüftungswärmeverlust: | G: Déperditions par renouvellement d'air:
384 | M1 | B44 | Lüftungswärmeverlust QV: | Lüftungswärmeverlust QV: | Dép. par renouvellement de l'air QV:
385 | M1 | B46 | H: Gesamtwärmeverlust: | H: Gesamtwärmeverlust: | H: Déperditions totales:
386 | M1 | B47 | Gesamtwärmeverlust Qt: | Gesamtwärmeverlust Qt: | Déperditions totales Qt:
387 | M1 | B48 | I: Wärmegewinn: | I: Wärmegewinn: | I: Apports de chaleur:
388 | M1 | B49 | Solarer Wärmegewinn Lucido / TWD: | Solarer Wärmegewinn Lucido / TWD: | Apports solaires Lucido / TWD:
389 | M1 | B50 | Wärmegewinn Elektrizität QiE: | Wärmegewinn Elektrizität QiE: | interne des installations élec. QiE:
390 | M1 | B51 | Wärmegewinn Personen QiP: | Wärmegewinn Personen QiP: | interne dus aux personnes QiP:
391 | M1 | B52 | Interne Wärmegewinne Qi: | Interne Wärmegewinne Qi: | Apports de chaleur internes Qi:
392 | M1 | B53 | Solarer Wärmegewinn horizontal: | Solarer Wärmegewinn horizontal: | Apports solaires zénithaux:
393 | M1 | B54 | Solarer Wärmegewinn Süd: | Solarer Wärmegewinn Süd: | Apports solaires sud:
394 | M1 | B54 | Solarer Wärmegewinn SW: | Solarer Wärmegewinn SW: | Apports solaires SW:
395 | M1 | B55 | Solarer Wärmegewinn Ost: | Solarer Wärmegewinn Ost: | Apports solaires est:
396 | M1 | B55 | Solarer Wärmegewinn SE: | Solarer Wärmegewinn SE: | Apports solaires SE:
397 | M1 | B56 | Solarer Wärmegewinn West: | Solarer Wärmegewinn West: | Apports solaires ouest:
398 | M1 | B56 | Solarer Wärmegewinn NW: | Solarer Wärmegewinn NW: | Apports solaires NW:
399 | M1 | B57 | Solarer Wärmegewinn Nord: | Solarer Wärmegewinn Nord: | Apports solaires nord:
400 | M1 | B57 | Solarer Wärmegewinn NE: | Solarer Wärmegewinn NE: | Apports solaires NE:
401 | M1 | B58 | Solarer Wärmegewinn total Qs: | Solarer Wärmegewinn total Qs: | Apports solaires totaux Qs:
402 | M1 | B59 | Wärmegewinne total Qg: | Wärmegewinne total Qg: | Apports totaux de chaleur Qg:
403 | M1 | B60 | Wärmegewinn-/Verlust-Verhältnis: | Wärmegewinn-/Verlust-Verhältnis: | Apports totaux / déperditions totales:
404 | M1 | B61 | Zeitkonstante: | Zeitkonstante: | Constante de temps du bâtiment:
405 | M1 | B62 | a: | a: | Paramètre numérique a:
406 | M1 | B63 | Ausnutzungsgrad f. Wärmegewinne: | Ausnutzungsgrad f. Wärmegewinne: | Taux d'utilisation des apports:
407 | M1 | B64 | Genutzte Wärmegewinne Qug: | Genutzte Wärmegewinne Qug: | Apports utiles de chaleur Qug:
408 | M1 | B67 | K: Heizwärmebedarf: | K: Heizwärmebedarf: | K: Besoins de chaleur pour le chauffage:
409 | M1 | B68 | Heizwärmebedarf Qh: | Heizwärmebedarf Qh: | Besoins de chaleur Qh:
410 | M1 | O11 | Jahr | Jahr | Année
411 | M2 | B1 | Entech 380/1, Ver. 6.3 | Entech 380/1, Ver. 6.3 | Entech 380/1, Ver. 6.3
412 | M2 | B5 | Mit mechanischer Lüftungsanlage (thermisch wirksamer Aussenluft-Volumenstrom Vth) | Mit mechanischer Lüftungsanlage (thermisch wirksamer Aussenluft-Volumenstrom Vth) | Avec aération mécanique (avec débit d'air neuf thermiquement significatif V'/AE)
413 | M2 | B6 | Nachweis des erneuerbaren Energieanteils und Optimierungen von mechanischen Lüftungsanlagen | Nachweis des erneuerbaren Energieanteils und Optimierungen von mechanischen Lüftungsanlagen | Optimisation selon la norm SIA 380/1
414 | M2 | B45 | thermisch wirksamer Luftwechsel: | thermisch wirksamer Luftwechsel: | Débit d'air neuf therm. significativ Vth:
415 | M3 | B5 | Mit Wärmegewinn Elektrizität gemäss MINERGIE-P und mechanischer Lüftungsanlage. | Mit Wärmegewinn Elektrizität gemäss MINERGIE-P und mechanischer Lüftungsanlage. | Avec facteur de réduction des apports de chaleur des installations électriques selon MINERGIE-P et avec aération mécanique
416 | M3 | B5 | Mit Wärmegewinn Elektrizität gemäss MINERGIE und mechanischer Lüftungsanlage. | Mit Wärmegewinn Elektrizität gemäss MINERGIE und mechanischer Lüftungsanlage. | Avec facteur de réduction des apports de chaleur des installations électriques selon MINERGIE et avec aération mécanique
417 | M3 | B6 | Für MINERGIE-P-Nachweis. | Für MINERGIE-P-Nachweis. | Pour le justificatif MINERGIE-P
418 | M3 | B6 | Für MINERGIE-Nachweis oder MUKEN 2014 | Für MINERGIE-Nachweis oder MUKEN 2014 | Pour le justificatif MINERGIE
419 | Kondens | C4 | Kondensation im Bauteil | Kondensation im Bauteil | Condensation dans la construction
420 | Kondens | D6 | T innen = | T innen = | T intérieur =
421 | Kondens | D7 | T aussen = | T aussen = | T extérieur =
422 | Kondens | M4 | (Funktioniert nur in der Vollversion) | (Funktioniert nur in der Vollversion) | (ne fonçtionne qu'avec la version complète)
423 | Kondens | U7 | Oberflächenkondensationsfreiheit: | Oberflächenkondensationsfreiheit: | Pas de condens sur la surface:
424 | Kondens | S4 | Oberflächentemperaturfaktoren | Oberflächentemperaturfaktoren | Facteurs de la température sur les surfaces
425 | Kondens | U8 | Schimmelpilzfreiheit: | Schimmelpilzfreiheit: | Pas de penicillium:
426 | Kondens | T11 | mit alpha,i=6W/Km2 gerechnet nach SIA 180 | mit alpha,i=6W/Km2 gerechnet nach SIA 180 | avec alpha,i=6W/Km2 selon la norme sia 380/1
427 | Kondens | T13 | Ist-Wert | Ist-Wert | valeur qui est
428 | Kondens | V13 | Grenzwert | Grenzwert | valeur limite
429 | Kondens | X13 | Kondens. | Kondens. | condens.
430 | Kondens | X14 | Schimmel | Schimmel | penicillium
431 | Kondens | T143 | 1. Abschnitt | 1. Abschnitt | 1ère partie
432 | Kondens | T149 | 2. Abschnitt | 2. Abschnitt | 2ème partie
433 | Kondens | C8 | (Normwerte für den Innenraum: 20° / 50%) | (Normwerte für den Innenraum: 20° / 50%) | (Valeur normative pour les endroits intérieurs: 20° / 50%)
434 | Kondens | C9 | effektiver Temperaturverlauf | effektiver Temperaturverlauf | Développement de température effective
435 | Kondens | C10 | Kondensationstemperatur | Kondensationstemperatur | Température de la condensation
436 | Kondens | J10 | (Wetterstation für Kondensationsberechnung) | (Wetterstation für Kondensationsberechnung) | (Station météorologique pour calculer la condensation)
437 | Kondens | J9 | Station: | Station: | Station:
438 | Kondens | N6 | Feuchtigkeit innen = | Feuchtigkeit innen = | Humidité intérieur =
439 | Kondens | N7 | Feuchtigkeit aussen = | Feuchtigkeit aussen = | Humidité extérieur =
440 | UWert | P2 | Seite 6 von 10 | Seite 6 von 10 | page 6 de 10
441 | UWert | B4 | U-Wert-Berechnung der Bauteile | U-Wert-Berechnung der Bauteile | Calcul du coefficient de transmission thermique des élements:
442 | UWert | C5 | (U=überwacht; N=nicht überwacht; S=spezifiziert) | (U=überwacht; N=nicht überwacht; S=spezifiziert) | (U=survéillé; N=pas survéillé; S=specifié)
443 | UWert | N5 | (Wetterstation) | (Wetterstation) | (Station météorologique)
444 | UWert | C6 | Bezeichnung: | Bezeichnung: | Désignation:
445 | UWert | F6 | U-Wert total: | U-Wert total: | Valeur U total:
446 | UWert | F113 | U-Wert: | U-Wert: | Valeur U
447 | UWert | H113 | g-Wert | g-Wert | Valeur g
448 | UWert | F182 | U-Wert W/m2K | U-Wert W/m2K | Valeur U W/m2K
449 | UWert | H182 | b-Wert | b-Wert | Valeur b:
450 | UWert | B111 | Fenster: | Fenster: | Fenêtres:
451 | UWert | C115 | Verglasung oder Spezialfenster: | Verglasung oder Spezialfenster: | Vitrification ou fenêtre spécial:
452 | UWert | C117 | Rahmenmaterialgruppe: | Rahmenmaterialgruppe: | Châssis:
453 | UWert | B120 | Türen: | Türen: | Portes:
454 | UWert | B126 | Inhomogene Bauteile: | Inhomogene Bauteile: | Eléments inhomogènes:
455 | UWert | C129 | Oberer Grenzwert Ro = | Oberer Grenzwert Ro = | Valeur-limite supérieur Ro =
456 | UWert | C130 | Unterer Grenzwert Ru = | Unterer Grenzwert Ru = | Valeur-limite inférieur Ru =
457 | UWert | C131 | Wärmedurchgangswiderstrand Rtot = | Wärmedurchgangswiderstrand Rtot = | Résistance thermique Rtot =
458 | UWert | B133 | 1. Abschnitt | 1. Abschnitt | 1ère partie
459 | UWert | J133 | 2. Abschnitt | 2. Abschnitt | 2ème partie
460 | UWert | B134 | Länge des Abschnittes L1 | Länge des Abschnittes L1 | Longueur de la 1ère section L1
461 | UWert | J134 | Länge des Abschnittes L2 | Länge des Abschnittes L2 | Longueur de la section L2
462 | UWert | B182 | Konstruktionen: | Konstruktionen: | Constructions:
463 | UWert | D192 | Monatsvariable Bauteile: | Monatsvariable Bauteile: | Eléments variables par mois:
464 | UWert | C193 | Bauteil-Ausrichtung Süd | Bauteil-Ausrichtung Süd | Exposition Sud
465 | UWert | C193 | Bauteil-Ausrichtung Süd-West | Bauteil-Ausrichtung Süd-West | Exposition Sud-Ouest
466 | UWert | K193 | Bauteil-Ausrichtung Ost | Bauteil-Ausrichtung Ost | Exposition Est
467 | UWert | K193 | Bauteil-Ausrichtung Süd-Ost | Bauteil-Ausrichtung Süd-Ost | Exposition Sud-Est
468 | UWert | C207 | Bauteil-Ausrichtung West | Bauteil-Ausrichtung West | Exposition Ouest
469 | UWert | C207 | Bauteil-Ausrichtung Nord-West | Bauteil-Ausrichtung Nord-West | Exposition Nord-Ouest
470 | UWert | K207 | Bauteil-Ausrichtung Nord | Bauteil-Ausrichtung Nord | Exposition Nord
471 | UWert | K207 | Bauteil-Ausrichtung Nord-Ost | Bauteil-Ausrichtung Nord-Ost | Exposition Nord-Est
472 | UWert | C195 | Januar | Januar | Janvier
473 | UWert | C196 | Februar | Februar | Février
474 | UWert | C197 | März | März | Mars
475 | UWert | C198 | April | April | Avril
476 | UWert | C199 | Mai | Mai | Mai
477 | UWert | C200 | Juni | Juni | Juin
478 | UWert | C201 | Juli | Juli | Juillet
479 | UWert | C202 | August | August | Août
480 | UWert | C203 | September | September | Septembre
481 | UWert | C204 | Oktober | Oktober | Octobre
482 | UWert | C205 | November | November | Novembre
483 | UWert | C206 | Dezember | Dezember | Décembre
484 | Bauteile | C8 | Doppelfenster, Luftspalt >7 cm | Doppelfenster, Luftspalt >7 cm | WF
485 | Bauteile | C9 | Doppelverglasung | Doppelverglasung | DF
486 | Bauteile | C10 | 2-IV, Luftspalt, Klarglas | 2-IV, Luftspalt, Klarglas | 2-IV, fente pour l'air
487 | Bauteile | C11 | 2-IV, Argon, Klarglas | 2-IV, Argon, Klarglas | 2-IV, argon
488 | Bauteile | C12 | 3-IV, Luft, Klarglas | 3-IV, Luft, Klarglas | 3-IV, fente pour l'air
489 | Bauteile | C13 | 3-IV, Argon, Klarglas | 3-IV, Argon, Klarglas | 3-IV, argon
490 | Bauteile | C14 | 2-IV-IR, Glas U-Wert 1.8 W/m2K | 2-IV-IR, Glas U-Wert 1.8 W/m2K | 2-IV-IR, valeur U (verre) 1.8 W/m2K
491 | Bauteile | C15 | 2-IV-IR, Glas U-Wert 1.7 W/m2K | 2-IV-IR, Glas U-Wert 1.7 W/m2K | 2-IV-IR, valeur U (verre) 1.7 W/m2K
492 | Bauteile | C16 | 2-IV-IR, Glas U-Wert 1.6 W/m2K | 2-IV-IR, Glas U-Wert 1.6 W/m2K | 2-IV-IR, valeur U (verre) 1.6 W/m2K
493 | Bauteile | C17 | 2-IV-IR, Glas U-Wert 1.5 W/m2K | 2-IV-IR, Glas U-Wert 1.5 W/m2K | 2-IV-IR, valeur U (verre) 1.5 W/m2K
494 | Bauteile | C18 | 2-IV-IR, Glas U-Wert 1.4 W/m2K | 2-IV-IR, Glas U-Wert 1.4 W/m2K | 2-IV-IR, valeur U (verre) 1.4 W/m2K
495 | Bauteile | C19 | 2-IV-IR, Glas U-Wert 1.3 W/m2K | 2-IV-IR, Glas U-Wert 1.3 W/m2K | 2-IV-IR, valeur U (verre) 1.3 W/m2K
496 | Bauteile | C20 | 2-IV-IR, Glas U-Wert 1.2 W/m2K | 2-IV-IR, Glas U-Wert 1.2 W/m2K | 2-IV-IR, valeur U (verre) 1.2 W/m2K
497 | Bauteile | C21 | 2-IV-IR, Glas U-Wert 1.1 W/m2K | 2-IV-IR, Glas U-Wert 1.1 W/m2K | 2-IV-IR, valeur U (verre) 1.1 W/m2K
498 | Bauteile | C22 | 3-IV-IR-IR, Glas U-Wert 1.2 W/m2K | 3-IV-IR-IR, Glas U-Wert 1.2 W/m2K | 3-IV-IR-IR, valeur U (verre) 1.2 W/m2K
499 | Bauteile | C23 | 3-IV-IR-IR, Glas U-Wert 1.1 W/m2K | 3-IV-IR-IR, Glas U-Wert 1.1 W/m2K | 3-IV-IR-IR, valeur U (verre) 1.1 W/m2K
500 | Bauteile | C24 | 3-IV-IR-IR, Glas U-Wert 0.9 W/m2K | 3-IV-IR-IR, Glas U-Wert 0.9 W/m2K | 3-IV-IR-IR, valeur U (verre) 0.9 W/m2K
501 | Bauteile | C25 | 3-IV-IR-IR, Glas U-Wert 0.8 W/m2K | 3-IV-IR-IR, Glas U-Wert 0.8 W/m2K | 3-IV-IR-IR, valeur U (verre) 0.8 W/m2K
502 | Bauteile | C26 | 3-IV-IR-IR, Glas U-Wert 0.5 W/m2K | 3-IV-IR-IR, Glas U-Wert 0.5 W/m2K | 3-IV-IR-IR, valeur U (verre) 0.5 W/m2K
503 | Bauteile | B2 | Bauteilkatalog | Bauteilkatalog | Catalogue des éléments
504 | Bauteile | B4 | Fenster | Fenster | Fenêtres
505 | Bauteile | B6 | Verglasung | Verglasung | Vitrtification
506 | Bauteile | B27 | Spezialfenster: | Spezialfenster: | Fenêtres spécials:
507 | Bauteile | L27 | Rahmen | Rahmen | Châssis
508 | Bauteile | L29 | Kategorie I, Spezialrahmen, U-F-Wert 1.0 W/m2K | Kategorie I, Spezialrahmen, U-F-Wert 1.0 W/m2K | Catégorie I, Châssis spécial, valeur U 1.0 W/m2K
509 | Bauteile | L30 | Kategorie II, Spezialrahmen, U-F-Wert 1.4 W/m2K | Kategorie II, Spezialrahmen, U-F-Wert 1.4 W/m2K | Catégorie II, Châssis spécial, valeur U 1.4 W/m2K
510 | Bauteile | L31 | Kategorie III, Holz - Metall - Rahmen U-F-Wert 1.8 W/m2K | Kategorie III, Holz - Metall - Rahmen U-F-Wert 1.8 W/m2K | Catégorie III, Châssis bois-métal, valeur U 1.8 W/m2K
511 | Bauteile | L32 | Kategorie IV, Kunststoffrahmen U-F-Wert 2.2 W/m2K | Kategorie IV, Kunststoffrahmen U-F-Wert 2.2 W/m2K | Catégorie IV, Châssis plastique, valeur U 2.2 W/m2K
512 | Bauteile | L33 | Kategorie V, Verbundprofile U-F-Wert 2.8 W/m2K | Kategorie V, Verbundprofile U-F-Wert 2.8 W/m2K | Catégorie V, Profiles collés isolés, valeur U 2.8 W/m2K
513 | Bauteile | K4 | Angaben bei Rahmenanteil 20% | Angaben bei Rahmenanteil 20% | Châssis 20% de la fenêtre
514 | Bauteile | B35 | Türen | Türen | Portes
515 | Bauteile | C37 | Spanplatte 22mm, Wärmedämmung 30mm, Täferaufdop. 21 mm | Spanplatte 22mm, Wärmedämmung 30mm, Täferaufdop. 21 mm | Plaque d'aggloméré 22mm, Isolation thermique 30mm, Täferaufdop. 21 mm
516 | Bauteile | C38 | Spanplatte 22 mm, Wärmedämmung 10 mm, Täferaufdop. 21 mm | Spanplatte 22 mm, Wärmedämmung 10 mm, Täferaufdop. 21 mm | Plaque d'aggloméré 22 mm, Isolation thermique 10 mm, Täferaufdop. 21 mm
517 | Bauteile | C39 | Fichte massiv, verleimt 40 mm | Fichte massiv, verleimt 40 mm | Epicéa massive, collé 40 mm
518 | Bauteile | C40 | Eiche massiv, verleimt 40 mm | Eiche massiv, verleimt 40 mm | Chêne massive, collé 40 mm
519 | Bauteile | C41 | Spanplatte 40 mm, beidseitig mit Aluminium beschichtet | Spanplatte 40 mm, beidseitig mit Aluminium beschichtet | Plaque d'aggloméré 40 mm, avec couche d'aluminium 2 faces
520 | Bauteile | C42 | Aluminiumblech beidseitig, Wärmedämmung 20 mm | Aluminiumblech beidseitig, Wärmedämmung 20 mm | Tôle d'aluminium 2 faces, isolation thermique 20 mm
521 | Bauteile | C43 | Aluminiumblech beidseitig, Wärmedämmung 40 mm | Aluminiumblech beidseitig, Wärmedämmung 40 mm | Tôle d'aluminium 2 faces, isolation thermique 40 mm
522 | Bauteile | C44 | Furnier, Spanplatte 40mm, Aluminium beidseitig | Furnier, Spanplatte 40mm, Aluminium beidseitig | Feuille de placage, plaque d'aggloméré 40mm, aluminium 2 faces
523 | Bauteile | C45 | Furnier, Spanplatte 16mm, Wärmedämmung 18mm, Alu beidseitig | Furnier, Spanplatte 16mm, Wärmedämmung 18mm, Alu beidseitig | Feuille de placage, plaque d'aggloméré 16mm, isolation th. 18mm, alu 2 faces
524 | Bauteile | C46 | Innentür gestemmt, 36mm mit Holzfüllung | Innentür gestemmt, 36mm mit Holzfüllung | Porte intérieure appuyée, 36mm avec remplissage de bois
525 | Bauteile | C47 | Innen-Hohltüre 40mm | Innen-Hohltüre 40mm | Porte creuse intérieure 40mm
526 | Bauteile | C48 | Innen-Volltüre 40mm | Innen-Volltüre 40mm | Porte pleine intérieure 40mm
527 | Bauteile | B53 | Bauteile | Bauteile | Eléments
528 | Bauteile | K53 | Wärmebrücken | Wärmebrücken | Ponts thermiques
529 | Bauteile | N56 | Dach/Wand | Dach/Wand | Toit / mur extérieur:
530 | Bauteile | K57 | Beton, unterbr. Dämmschicht, Wand/Dach je 0.15 W/m2K | Beton, unterbr. Dämmschicht, Wand/Dach je 0.15 W/m2K | Béton, dalle continue, façade/toiture 0.15 W/m2K
531 | Bauteile | K58 | Beton, unterbr. Dämmschicht, Wand/Dach je 0.25 W/m2K | Beton, unterbr. Dämmschicht, Wand/Dach je 0.25 W/m2K | Béton, dalle continue, façade/toiture 0.25 W/m2K
532 | Bauteile | K59 | Beton, unterbr. Dämmschicht, Wand/Dach je 0.35 W/m2K | Beton, unterbr. Dämmschicht, Wand/Dach je 0.35 W/m2K | Béton, dalle continue, façade/toiture 0.35 W/m2K
533 | Bauteile | K60 | Beton, Deckendämmeinlage, Wand/Dach je 0.15 W/m2K | Beton, Deckendämmeinlage, Wand/Dach je 0.15 W/m2K | Béton, isolation sous bord de dalle, façade/toit. 0.15 W/m2K
534 | Bauteile | K61 | Beton, Deckendämmeinlage, Wand/Dach je 0.25 W/m2K | Beton, Deckendämmeinlage, Wand/Dach je 0.25 W/m2K | Béton, isolation sous bord de dalle, façade/toit. 0.25 W/m2K
535 | Bauteile | K62 | Beton, Deckendämmeinlage, Wand/Dach je 0.35 W/m2K | Beton, Deckendämmeinlage, Wand/Dach je 0.35 W/m2K | Béton, isolation sous bord de dalle, façade/toit. 0.35 W/m2K
536 | Bauteile | K63 | Wand Backstein, unterbr. Dämm, Wand/Dach je 0.15 W/m2K | Wand Backstein, unterbr. Dämm, Wand/Dach je 0.15 W/m2K | façade en brique, dalle continue, façade/toit. 0.15 W/m2K
537 | Bauteile | K64 | Wand Backstein, unterbr. Dämm, Wand/Dach je 0.25 W/m2K | Wand Backstein, unterbr. Dämm, Wand/Dach je 0.25 W/m2K | façade en brique, dalle continue, façade/toit. 0.25 W/m2K
538 | Bauteile | K65 | Wand Backstein, unterbr. Dämm, Wand/Dach je 0.35 W/m2K | Wand Backstein, unterbr. Dämm, Wand/Dach je 0.35 W/m2K | façade en brique, dalle continue, façade/toit. 0.35 W/m2K
539 | Bauteile | N72 | Gebäudesockel | Gebäudesockel | Pied de façade
540 | Bauteile | K73 | Keller unbeheizt, Backsteinwand 0.2 W/m2K | Keller unbeheizt, Backsteinwand 0.2 W/m2K | Sous-sol non chauffé, façade en brique 0.2 W/m2K
541 | Bauteile | K74 | Keller unbeheizt, Backsteinwand 0.3 W/m2K | Keller unbeheizt, Backsteinwand 0.3 W/m2K | Sous-sol non chauffé, façade en brique 0.3 W/m2K
542 | Bauteile | K75 | Keller unbeheizt, Betonwand 0.2 W/m2K | Keller unbeheizt, Betonwand 0.2 W/m2K | Sous-sol non chauffé, façade en béton, 0.2 W/m2K
543 | Bauteile | K76 | Keller unbeheizt, Betonwand 0.3 W/m2K | Keller unbeheizt, Betonwand 0.3 W/m2K | Sous-sol non chauffé, façade en béton, 0.3 W/m2K
544 | Bauteile | K77 | Keller unbeheizt, Backstein, 50cm UK isoliert | Keller unbeheizt, Backstein, 50cm UK isoliert | Sous-sol non chauffé, brique, isol. 50cm sous nu inf.dalle
545 | Bauteile | K78 | Keller unbeheizt, Beton, Isolation 50cm UK Decke | Keller unbeheizt, Beton, Isolation 50cm UK Decke | Sous-sol non chauffé, béton, isol. 50cm sous nu inf.dalle
546 | Bauteile | K79 | Keller beheizt, Backsteinwand, Bodenheizung | Keller beheizt, Backsteinwand, Bodenheizung | Sous-sol chauffé, façade en brique, chauffage par sol
547 | Bauteile | K80 | Keller beheizt, Betonwand, Bodenheizung | Keller beheizt, Betonwand, Bodenheizung | Sous-sol chauffé, Betonwand, chauffage par le sol
548 | Bauteile | K81 | Keller beheizt, Backsteinw, 50cm Deckendämm. | Keller beheizt, Backsteinw, 50cm Deckendämm. | Sous-sol chauffé, brique, 50cm isol. sous bord de dalle
549 | Bauteile | K82 | Keller beheizt, Backsteinw, Isolation 50cm UK Decke | Keller beheizt, Backsteinw, Isolation 50cm UK Decke | Sous-sol chauffé, brique, isol. 50cm sous nu inf. dalle
550 | Bauteile | K83 | Keller beheizt, Backsteinw, Isolation 80cm UK Decke | Keller beheizt, Backsteinw, Isolation 80cm UK Decke | Sous-sol chauffé, brique, isol. 80cm sous nu inf. dalle
551 | Bauteile | K84 | > 0.5 m unter Erdreichniveau | > 0.5 m unter Erdreichniveau | dalle >0.5 m sous le sol
552 | Bauteile | M88 | Balkon | Balkon | Balcon:
553 | Bauteile | K89 | durchgehend betoniert, Wand Backstein 0.15 W/m2K | durchgehend betoniert, Wand Backstein 0.15 W/m2K | dalle continue, mur en brique 0.15 W/m2K
554 | Bauteile | K90 | durchgehend betoniert, Wand Backstein 0.25 W/m2K | durchgehend betoniert, Wand Backstein 0.25 W/m2K | dalle continue, mur en brique 0.25 W/m2K
555 | Bauteile | K91 | durchgehend betoniert, Wand Backstein 0.35 W/m2K | durchgehend betoniert, Wand Backstein 0.35 W/m2K | dalle continue, mur en brique 0.35 W/m2K
556 | Bauteile | K92 | durchgehend betoniert, Wand Beton 0.15 W/m2K | durchgehend betoniert, Wand Beton 0.15 W/m2K | dalle continue, mur en béton 0.15 W/m2K
557 | Bauteile | K93 | durchgehend betoniert, Wand Beton 0.25 W/m2K | durchgehend betoniert, Wand Beton 0.25 W/m2K | dalle continue, mur en béton 0.25 W/m2K
558 | Bauteile | K94 | durchgehend betoniert, Wand Beton 0.35 W/m2K | durchgehend betoniert, Wand Beton 0.35 W/m2K | dalle continue, mur en béton 0.35 W/m2K
559 | Bauteile | K95 | mit gedämmten Baustahlkorbeinlagen | mit gedämmten Baustahlkorbeinlagen | avec consoles de dalle isolante d'acier
560 | Bauteile | K96 | mit gedämmten Edelstahlkorb, Wand 0.15 W/m2K | mit gedämmten Edelstahlkorb, Wand 0.15 W/m2K | consoles de dalle isolante d'acier fin, paroi 0.15 W/m2K
561 | Bauteile | K97 | mit gedämmten Edelstahlkorb, Wand 0.25 W/m2K | mit gedämmten Edelstahlkorb, Wand 0.25 W/m2K | consoles de dalle isolante d'acier fin, paroi 0.25 W/m2K
562 | Bauteile | K98 | mit gedämmten Edelstahlkorb, Wand 0.35 W/m2K | mit gedämmten Edelstahlkorb, Wand 0.35 W/m2K | consoles de dalle isolante d'acier fin, paroi 0.35 W/m2K
563 | Bauteile | N104 | Fensteranschlag | Fensteranschlag | Appui fenêtre / mur:
564 | Bauteile | K105 | < 2 cm Wärmedämmung | < 2 cm Wärmedämmung | < 2 cm isolation thermique
565 | Bauteile | K106 | 2-4 cm Wärmedämmung | 2-4 cm Wärmedämmung | 2-4 cm isolation thermique
566 | Bauteile | N120 | Boden/Keller-Innenwand | Boden/Keller-Innenwand | Sol / mur de cave:
567 | Bauteile | K121 | Unterbr. Dämmschicht, < 2 cm Wärmedämmung | Unterbr. Dämmschicht, < 2 cm Wärmedämmung | isolation thermique suspendu, < 2 cm isolation thermique
568 | Bauteile | K122 | Unterbr. Dämmschicht, 2-4 cm Wärmedämmung | Unterbr. Dämmschicht, 2-4 cm Wärmedämmung | isolation thermique suspendu, 2-4 cm isolation thermique
569 | Bauteile | K123 | Gebäudekanten mit unterbrochener Dämmschicht | Gebäudekanten mit unterbrochener Dämmschicht | bords de bâtiment avec isolation thermique
570 | Bauteile | K124 | Wand an isol. Kellerdecke, Bodenheizung, 0.2 W/m2K | Wand an isol. Kellerdecke, Bodenheizung, 0.2 W/m2K | paroi sous la dalle sur sous-sol, chauf. par sol, 0.2 W/m2K
571 | Bauteile | K125 | Wand an isol. Kellerdecke, Bodenheizung, 0.3 W/m2K | Wand an isol. Kellerdecke, Bodenheizung, 0.3 W/m2K | paroi sous la dalle sur sous-sol, chauf. par sol, 0.3 W/m2K
572 | Bauteile | K126 | Wand an isol. Kellerdecke, ohne Bodenheizung, 0.2 W/m2K | Wand an isol. Kellerdecke, ohne Bodenheizung, 0.2 W/m2K | paroi sous la dalle, sans chauffage par le sol, 0.2 W/m2K
573 | Bauteile | K127 | Wand an isol. Kellerdecke, ohne Bodenheizung, 0.3W/m2K | Wand an isol. Kellerdecke, ohne Bodenheizung, 0.3W/m2K | paroi sous la dalle, sans chauffage par le sol, 0.3 W/m2K
574 | Bauteile | M136 | Stützen, Träger, Konsolen | Stützen, Träger, Konsolen | Piliers, supports, consoles:
575 | Bauteile | K137 | In Dämmschicht, ohne Flankendämmung, Aluminium | In Dämmschicht, ohne Flankendämmung, Aluminium | en aluminium, sans isolation sur les flancs
576 | Bauteile | K138 | In Dämmschicht, ohne Flankendämmung, Stahl | In Dämmschicht, ohne Flankendämmung, Stahl | en acier, sans isolation sur les flancs
577 | Bauteile | K139 | In Dämmschicht, ohne Flankendämmung, Beton | In Dämmschicht, ohne Flankendämmung, Beton | en béton, sans isolation sur les flancs
578 | Bauteile | K140 | Massive metallische Einzelkonsolen in Dämmschicht | Massive metallische Einzelkonsolen in Dämmschicht | consoles métalliques massive
579 | Bauteile | N152 | Rolladenkasten | Rolladenkasten | Volet roulant
580 | Bauteile | K153 | Dämmung Sturz und Rahmen 2cm | Dämmung Sturz und Rahmen 2cm | isolation du linteau de fenêtre et du cadre 2cm
581 | Bauteile | K154 | Dämmung Sturz und Rahmen 4cm | Dämmung Sturz und Rahmen 4cm | isolation du linteau de fenêtre et du cadre 4cm
582 | Bauteile | K155 | Dämmung Sturz 4cm, gedämmte Rahmenverbreiterung | Dämmung Sturz 4cm, gedämmte Rahmenverbreiterung | isolation du linteau de fenêtre 4cm et cadre isolant
583 | Bauteile | K185 | Randstreifen waagrecht | Randstreifen waagrecht | Band de rive horizontale
584 | Bauteile | P185 | Breite m | Breite m | Largeur m
585 | Bauteile | Q185 | Dämm- stärke m | Dämm- stärke m | Grosseur m
586 | Bauteile | R185 | Wärmeleit- fähigkeit W/mK | Wärmeleit- fähigkeit W/mK | l W/mK
587 | Bauteile | K279 | Wärmeübergang alpha | Wärmeübergang alpha | Transmission thermique alpha
588 | Bauteile | M280 | Wärmeübergang innen | Wärmeübergang innen | Transmission thermique à l'intérieur
589 | Bauteile | M281 | Wärmeübergang aussen | Wärmeübergang aussen | Transmission thermique à l'extérieur
590 | Bauteile | M283 | Übertrag von Nr. 14 | Übertrag von Nr. 14 | transcrit de No 14
591 | Bauteile | K284 | Hinterlüftete Fassaden und Luftschichten | Hinterlüftete Fassaden und Luftschichten | Façade, ventilée
592 | Bauteile | L285 | Fassade, hinterlüftet | Fassade, hinterlüftet | Façade, ventilée
593 | Bauteile | L286 | xxx nachfolgend Luftschichten in Konstruktion xxx | xxx nachfolgend Luftschichten in Konstruktion xxx | xxx suivant les région d'air dans la construction xxx
594 | Bauteile | L287 | horizontale Luftschicht 5mm, Decke | horizontale Luftschicht 5mm, Decke | Région d'air horizontale 5mm, plafond
595 | Bauteile | L288 | horizontale Luftschicht 10mm, Decke | horizontale Luftschicht 10mm, Decke | Région d'air horizontale 10mm, plafond
596 | Bauteile | L289 | horizontale Luftschicht >15mm, Decke | horizontale Luftschicht >15mm, Decke | Région d'air horizontale >15mm, plafond
597 | Bauteile | L290 | vertikale Luftschicht 5mm | vertikale Luftschicht 5mm | Région d'air verticale 5mm
598 | Bauteile | L291 | vertikale Luftschicht 10mm | vertikale Luftschicht 10mm | Région d'air verticale 10mm
599 | Bauteile | L292 | vertikale Luftschicht >25mm | vertikale Luftschicht >25mm | Région d'air verticale >25mm
600 | Bauteile | L293 | horizontale Luftschicht 5mm, Boden | horizontale Luftschicht 5mm, Boden | Région d'air horizontale 5mm, plancher
601 | Bauteile | L294 | horizontale Luftschicht 10mm, Boden | horizontale Luftschicht 10mm, Boden | Région d'air horizontale 10mm, plancher
602 | Bauteile | L295 | horizontale Luftschicht 25mm, Boden | horizontale Luftschicht 25mm, Boden | Région d'air horizontale 25mm, plancher
603 | Bauteile | L296 | horizontale Luftschicht 100mm, Boden | horizontale Luftschicht 100mm, Boden | Région d'air horizontale 100mm, plancher
604 | Bauteile | K302 | Randstreifen senkrecht | Randstreifen senkrecht | Bande de rive verticale
605 | Bauteile | P302 | Höhe m | Höhe m | Hauteur m
606 | Bauteile | Q302 | Dämm- stärke m | Dämm- stärke m | Grosseur m
607 | Bauteile | R302 | Wärmeleit- fähigkeit W/mK | Wärmeleit- fähigkeit W/mK | l W/mK
608 | Bauteile | B301 | Spezifizierte Produkte | Spezifizierte Produkte | Produits spécifiés
609 | Bauteile | B303 | **** Steinwolle **** | **** Steinwolle **** | **** Laine de roche ****
610 | Bauteile | B304 | Flumroc-Bodenplatte | Flumroc-Bodenplatte | Panneau de sol Flumroc
611 | Bauteile | B305 | Flumroc-Dämmplatte 1 | Flumroc-Dämmplatte 1 | Panneau isolant Flumroc 1
612 | Bauteile | B306 | Flumroc-Dämmplatte 3 | Flumroc-Dämmplatte 3 | Panneau isolant Flumroc 3
613 | Bauteile | B307 | Flumroc-Dämmplatte 341 | Flumroc-Dämmplatte 341 | Panneau isolant Flumroc 341
614 | Bauteile | B308 | Flumroc-Dämmplatte COMPACT | Flumroc-Dämmplatte COMPACT | Panneau isolant Flumroc COMPACT
615 | Bauteile | B309 | Flumroc-Dämmplatte DECO | Flumroc-Dämmplatte DECO | Panneau isolant Flumroc DECO
616 | Bauteile | B310 | Flumroc-Dämmplatte DUO | Flumroc-Dämmplatte DUO | Panneau isolant Flumroc DUO
617 | Bauteile | B311 | Flumroc-Dämmplatte DUO C | Flumroc-Dämmplatte DUO C | Panneau isolant Flumroc DUO C
618 | Bauteile | B312 | Flumroc-Dämmplatte DUO D 20 | Flumroc-Dämmplatte DUO D 20 | Panneau isolant Flumroc DUO D 20
619 | Bauteile | B313 | Flumroc-Dämmplatte ECCO | Flumroc-Dämmplatte ECCO | Panneau isolant Flumroc ECCO
620 | Bauteile | B314 | Flumroc-Dämmplatte FHW 80 | Flumroc-Dämmplatte FHW 80 | Panneau isolant Flumroc FHW 80
621 | Bauteile | B315 | Flumroc-Dämmplatte IGLU | Flumroc-Dämmplatte IGLU | Panneau isolant Flumroc IGLOO
622 | Bauteile | B316 | Flumroc-Dämmplatte MEGA | Flumroc-Dämmplatte MEGA | Panneau isolant Flumroc MEGA
623 | Bauteile | B317 | Flumroc-Dämmplatte PARA | Flumroc-Dämmplatte PARA | Panneau isolant Flumroc PARA
624 | Bauteile | B318 | Flumroc-Dämmplatte PRIMA | Flumroc-Dämmplatte PRIMA | Panneau isolant Flumroc PRIMA
625 | Bauteile | B319 | Flumroc-Dämmplatte SOLO | Flumroc-Dämmplatte SOLO | Panneau isolant Flumroc SOLO
626 | Bauteile | B320 | Flumroc-Dämmplatte TOPA AKUSTIK | Flumroc-Dämmplatte TOPA AKUSTIK | Panneau isolant Flumroc TOPA ACOUSTIQUE
627 | Bauteile | B321 | Flumroc-Dämmplatte TRIA | Flumroc-Dämmplatte TRIA | Panneau isolant Flumroc TRIA
628 | Bauteile | B322 | Flumroc-Estrichbodenelement ESTRA | Flumroc-Estrichbodenelement ESTRA | Élément pour sol de combles Flumroc ESTRA
629 | Bauteile | B353 | **** Schaumglas **** | **** Schaumglas **** | **** Verre cellulaire ****
630 | Bauteile | B373 | **** Glaswolle **** | **** Glaswolle **** | **** Laine de verre ****
631 | Bauteile | B474 | **** Polystyrol expandiert (EPS) **** | **** Polystyrol expandiert (EPS) **** | **** Polystyrène expansé (EPS) ****
632 | Bauteile | B578 | **** Polystyrol extrudiert (XPS) **** | **** Polystyrol extrudiert (XPS) **** | **** Polystyrène extrudé (XPS) ****
633 | Bauteile | B642 | **** Polyurethan (PUR), Polyisocyanurat (PIR) **** | **** Polyurethan (PUR), Polyisocyanurat (PIR) **** | **** Polyurethan (PUR), Polyisocyanurat (PIR) ****
634 | Bauteile | B666 | **** Phenolharzschaum **** | **** Phenolharzschaum **** | **** Mousse phénolique ****
635 | Bauteile | B677 | **** Holzwolle-Leichtbauplatten **** | **** Holzwolle-Leichtbauplatten **** | **** Panneaux en laine de bois ****
636 | Bauteile | B681 | **** Holzfaserplatten **** | **** Holzfaserplatten **** | **** Panneaux de fibres de bois ****
637 | Bauteile | B698 | **** Zellulose **** | **** Zellulose **** | **** Cellulose (en vrac) ****
638 | Bauteile | B703 | **** Verbundplatten **** | **** Verbundplatten **** | **** Panneaux composites (multicouches) ****
639 | Bauteile | B717 | **** Vakuum -Isolationspaneele (VIP) **** | **** Vakuum -Isolationspaneele (VIP) **** | **** Panneaux isolants sous vide (VIP)****
640 | Bauteile | B725 | **** Verputzte Aussenwärmedämm-System **** | **** Verputzte Aussenwärmedämm-System **** | **** Systèmes d'isolation thermique extérieure ****
641 | MINERGIE | B45 | Minergie (mit Raumhöhenkorrektur) | Minergie (mit Raumhöhenkorrektur) | Minergie (avec facteur de correction pour la hauteur des locaux)
642 | MINERGIE | B45 | Minergie | Minergie | Minergie
643 | MINERGIE | B51 | thermisch wirksamer Aussenluft-Volumenstrom V'/EBFo | thermisch wirksamer Aussenluft-Volumenstrom V'/EBFo | Débit d'air neuf thermiquement significatif
644 | MINERGIE | B49 | Energiebezugsfläche EBF | Energiebezugsfläche EBF | Surface de référence énergétique SRE:
645 | MINERGIE | B474 | Kategorie | Kategorie | Catégorie
646 | MINERGIE | H47 | Klimastation: | Klimastation: | Station météorologique:
647 | M3 | B698 | Heizwärmebedarf Qh,korr: | Heizwärmebedarf Qh,korr: | Besoins de chaleur Qh,korr:
648 | UWert | B8 | Graue Energie [MJ/m2] = | Graue Energie [MJ/m2] = | Energie grise [MJ/m2] =
649 | UWert | B8 | Kondensation prüfen, Gk= | Kondensation prüfen, Gk= | contrôlez condensation GK=
650 | Bau | AA50 | Expos. | Expos. | Expos.
651 | Bauteile | K4 | Angaben bei Rahmenanteil 20% | Angaben bei Rahmenanteil 20% | Châssis 20% de la fenêtre
652 | Bauteile | G5 | Füllung | Füllung | Remplissage
653 | Bauteile | H5 | U-Wert | U-Wert | Valeur U
654 | Nachweis | B102 | 3. Einzelbauteile | 3. Einzelbauteile | 3. Eléments d'enveloppe
655 | Nachweis | B103 | siehe Blätter 'Projekt', 'Bau', 'UWert' | siehe Blätter 'Projekt', 'Bau', 'UWert' | voir pages 'Projekt', 'Bau', 'UWert'
656 | Nachweis | B105 | 4. Spezielle Eingabedaten | 4. Spezielle Eingabedaten | 4. Données d'entrée spéciales
657 | Nachweis | B106 | Thermische Zone | Thermische Zone | zone thermique
658 | Nachweis | D106 | Wärmespeicher- fähigkeit pro EBF | Wärmespeicher- fähigkeit pro EBF | capacité ther- mique rapportée à la SRE
659 | Nachweis | G106 | Regelungs- zuschlag | Regelungs- zuschlag | supplément pour régulation
660 | Nachweis | J106 | Vorlauftemperatur für Flächen- heizung | Vorlauftemperatur für Flächen- heizung | température de départ max pour le chauffage intégré
661 | Nachweis | M106 | Vorlauftemperatur für Heizkörper vor Fenstern | Vorlauftemperatur für Heizkörper vor Fenstern | temp. max pour corps de chauffe devant fenêtres
662 | Nachweis | P106 | thermisch wirk-samer Aussenluft-Volumenstrom | thermisch wirk-samer Aussenluft-Volumenstrom | débit d’air neuf thermiquement actif
663 | Nachweis | B112 | 5. Energiebilanz mit dem Standard - Aussenluftvolumenstrom | 5. Energiebilanz mit dem Standard - Aussenluftvolumenstrom | 5. Bilan thermique
664 | Nachweis | B118 | 6. Energiebilanz mit dem eff. thermisch wirksamen Aussenluft-Volumenstrom | 6. Energiebilanz mit dem eff. thermisch wirksamen Aussenluft-Volumenstrom | 6. Bilan thermique avec débit d’air neuf thermiquement actif
665 | Nachweis | B124 | 7. Spezifische Leistung (mit dem eff. thermisch wirksamen Aussenluft-Volumenstrom) | 7. Spezifische Leistung (mit dem eff. thermisch wirksamen Aussenluft-Volumenstrom) | 7. Puissance de chauffage spécifique
666 | M | B45 | Lüftungswärmeverlust QVeff: | Lüftungswärmeverlust QVeff: | Renouvellement de l'air QVeff:
667 | Bau | E94 | Decke gegen Erdreich | Decke gegen Erdreich | toit contre la terre
668 | M1 | Q22 | Leistung [kW] | Leistung [kW] | Puissance [kW]
669 | M1 | Q16 | Raumtemp. | Raumtemp. | Ti
670 | M1 | Q23 | Nachw. | Nachw. | Justif.
671 | Bau | V29 | SSE | SSE | SSE
672 | Bau | V29 | SSW | SSW | SSO
673 | Bau | I10 | NNE | NNE | NNE
674 | Bau | I10 | NNW | NNW | NNO
675 | Bau | I29 | WSW | WSW | OSO
676 | Bau | I29 | WNW | WNW | ONO
677 | Bau | V10 | ESE | ESE | ESE
678 | Bau | V10 | ENE | ENE | ENE
679 | M1 | B54-57 | Solarer Wärmegewinn | Solarer Wärmegewinn | Apports solaires
680 | Zonen |  | Total: | Total: | total
681 | UWert | P2 | Seite 7 von 10 | Seite 7 von 10 | page 7 de 10
682 |  |  | Seite 8 von 10 | Seite 8 von 10 | page 8 de 10
683 | M | P2 | Seite 9 von 10 | Seite 9 von 10 | page 9 de 10
684 | Zonen | N2 | Seite 10 von 10 | Seite 10 von 10 | page 10 de 10
685 | Zonen | B35 | Wärmespeicherfähigkeit | Wärmespeicherfähigkeit | Capacité thermique
686 | Zonen | B36 | Regelungszuschlag | Regelungszuschlag | supplément pour régulation
687 | Zonen | B37 | Flächenheizung, max. | Flächenheizung, max. | Chauffage intégré, max.
688 | Zonen | B38 | Heizkörper vor Fenstern | Heizkörper vor Fenstern | corps de chauffe devant fenêtres
689 | Zonen | B15 | Neubau / Altbau | Neubau / Altbau | Nouvelle construction / Transformation
690 | Zonen | M11 | Summe/Mittel | Summe/Mittel | Total
691 | Zonen | E11 | Zone 1 | Zone 1 | Zone 1
692 | Zonen | G11 | Zone 2 | Zone 2 | Zone 2
693 | Zonen | I11 | Zone 3 | Zone 3 | Zone 3
694 | Zonen | K11 | Zone 4 | Zone 4 | Zone 4
695 | Zonen | B12 | Name der Zone | Name der Zone | Description:
696 | Nachweis | O45 | Neubau / Umbau | Neubau / Umbau | Nouvelle construction / Transformation
697 | Zonen | B40 | Regelungsart | Regelungsart | Régulation
698 | Nachweis | L52 | Zonenweise verschieden | Zonenweise verschieden | Différent par zone
699 | Zonen | N3 | Eingabe der Resultate der einzelnen Zonen | Eingabe der Resultate der einzelnen Zonen | Entrée pour les différantes zones
700 | Bauteile | B900 | **** Holzfasern lose **** | **** Holzfasern lose **** | **** Fibres de bois en vrac ****
701 | Bauteile | B920 | **** Dämmstoffe pflanzlichen & tierisch **** | **** Dämmstoffe pflanzlichen & tierisch **** | **** Matériaux isolants végétale & animale ****
702 | Bauteile | B962 | **** Porenbeton **** | **** Porenbeton **** | **** Béton cellulaire ****
703 | Bauteile | B965 | **** Polystyrolplatten, zementgebunden **** | **** Polystyrolplatten, zementgebunden **** | **** Panneaux en polystyrène, liées au ciment *****
704 | Bauteile | B969 | **** Reflektierende Dämmstoffe **** | **** Reflektierende Dämmstoffe **** | **** Produits d'isolation réfléchissants ****
705 | Bauteile | B975 | **** Wärmedämmputze **** | **** Wärmedämmputze **** | **** Crépis et enduits isolants ****
706 | Bauteile | B977 | **** Ortschäume **** | **** Ortschäume **** | **** Isolants thermiques moussés in situ ****
707 | U-Wert | BU4 | Allgemeine Bauteile: | Allgemeine Bauteile: | Appellation générale:
708 | U-Wert | BW4 | Spezifische Produkte gemäss SIA 2001 | Spezifische Produkte gemäss SIA 2001 | Produits spécifiés par SIA 2001
709 | U-Wert | BU2 | Kopieren der Bauteile aus Liste mit <Ctr><C> und <Ctr><V> möglich. | Kopieren der Bauteile aus Liste mit <Ctr><C> und <Ctr><V> möglich. | Copier avec <Ctr><C> et <Ctr><V> est possible !
710 | Bau | H93 | Tiefe im Erdreich: | Tiefe im Erdreich: | Profondeur dans terrain:
711 | Bau | P48 | In Bilanz | In Bilanz | en bilan
712 | Bau | P48 | Bilanz | Bilanz | Bilan:
713 | Bau | Q94 | Tiefe: | Tiefe: | Profon.
714 | Fenster | C29 | eingebaut in | eingebaut in | Inclus dans
715 |  |  | 0
716 |  |  | 0
717 |  |  | 0
718 |  |  | 0
719 |  |  | 0
720 |  |  | 0
721 |  |  | 0
722 |  |  | 0
723 |  |  | 0
724 |  |  | 0
725 |  |  | 0
726 |  |  | 0
727 |  |  | 0
728 |  |  | 0
729 |  |  | 0
730 |  |  | 0
731 |  |  | 0
732 |  |  | 0
733 |  |  | 0
734 |  |  | 0
735 |  |  | 0
736 |  |  | 0
737 |  |  | 0
738 |  |  | 0
739 |  |  | 0
740 |  |  | 0
741 |  |  | 0
742 |  |  | 0
743 |  |  | 0
744 |  |  | 0
745 |  |  | 0
746 |  |  | 0
747 |  |  | 0
748 |  |  | 0
749 |  |  | 0
750 |  |  | 0
751 |  |  | 0
752 |  |  | 0
753 |  |  | 0
754 |  |  | 0
755 |  |  | 0
756 |  |  | 0
757 |  |  | 0
758 |  |  | 0
759 |  |  | 0
760 |  |  | 0
761 |  |  | 0
762 |  |  | 0
763 |  |  | 0
764 |  |  | 0
765 |  |  | 0
766 |  |  | 0
767 |  |  | 0
768 |  |  | 0
769 |  |  | 0
770 |  |  | 0
771 |  |  | 0
772 |  |  | 0
773 |  |  | 0
774 |  |  | 0
775 |  |  | 0
776 |  |  | 0
777 |  |  | 0
778 |  |  | 0
779 |  |  | 0
780 |  |  | 0
781 |  |  | 0
782 |  |  | 0
783 |  |  | 0
784 |  |  | 0
785 |  |  | 0
786 |  |  | 0
787 |  |  | 0
788 |  |  | 0
789 |  |  | 0
790 |  |  | 0
791 |  |  | 0
792 |  |  | 0
793 |  |  | 0
794 |  |  | 0
795 |  |  | 0
796 |  |  | 0
797 |  |  | 0
798 |  |  | 0
799 |  |  | 0
800 |  |  | 0
801 |  |  | 0
802 |  |  | 0
803 |  |  | 0
804 |  |  | 0
805 |  |  | 0
806 |  |  | 0

## erneuerbar (hidden)
Programm Entech 380/1, Ver. 6.3, BFE/EnFK-Zert.-Nr. 1639, SIA 380/1 (Ausgabe 2016) | [5 empty] | Beilage / Seite: | [8 empty] | Nutzungskategorie: Pull-Downs und Hilfstabelle
Projekt: | [16 empty] | 1
0 | [14 empty] | 1 | MFH | 2
[15 empty] | 1 | EFH | 3
[15 empty] | 1 | Verw. | 4
[9 empty] | Auswahl Anteil nicht erneuerbare Energie: | [6 empty] | Schulen | 5
Gebäudedaten | [5 empty] | Nachweis der nicht erneuerbaren Energie: | Ja | [8 empty] | Verkauf | 6
(Diese sind der Heizwärmebedarfsberechnung gemäss SIA 380/1 zu entnehmen.) | [6 empty] | 2 |  | Ja | [6 empty] | Rest. | 7
Thermische Zone |  |  | 1 | 2 | 3 | 4 | Summe |  | Nein | [6 empty] | Vers. | 8
Nutzungskategorie |  |  | 0 |  |  |  | (Mittel) | [8 empty] | Spitäler | 9
Neubau / Anbau / Umbau |  |  | 0 | [12 empty] | Industrie | 10
Energiebezugsfläche | EBF | m2 | 0 |  |  |  | 0 | [8 empty] | Lager | 11
Energiebezugsfläche korrigiert | EBF | m2 | 0 | 0 | 0 | 0 | 0 | [8 empty] | Sportbau | 12
Gebäudehüllenziffer | A/EBF | - | 0 | [5 empty] | Qhtotal | [6 empty] | Hallenb. | 13
Heizwärmebedarf | Qh | MJ/m2a | 0 |  |  |  | 0 |  | #DIV/0!
Anteil Qh: Elektrodirektheizung | %Qh | 0-100 | 0% | 0% | 0% | 0% | [7 empty] | Pulldowns |  | Zonenverteilung | Neu? | EBFneu
Basiswert für Grenzwert | Hg0 | MJ/m2a | 0 | 0 | 0 | 0 | [8 empty] | 1 | 1 | TRUE | 0
Zuschlagswert DHg | DHg | MJ/m2a | 0 | 0 | 0 | 0 |  |  | Warmwasserbedarf total |  |  |  |  | Neubau | 2 | 1 | TRUE | 0
Grenzwert Heizwärmebedarf SIA | Qh,li | MJ/m2a | 0 | 0 | 0 | 0 | 0 |  | 1 | 2 | 3 | 4 | Mittel | Anbau | 3 | 1 | TRUE | 0
Warmwasserbedarf | Qww | MJ/m2a | 0 | 0 | 0 | 0 |  |  | 0 | 0 | 0 | 0 | #DIV/0! | Um-/Altbau | 4 | 1 | TRUE | 0 | EBFalt | EBFtotal
Anteil Qww: Elektrodirektheizung | %Qww | 0-100 | 0% | 0% | 0% | 0% | [11 empty] | 0 | 0 | 0
Vergleich Grundanforderung |  |  | Anforderung Hg |  | Deckung Qh |  |  | Anteil = | FALSE | (soll der zulässige Anteil erneuerbarer Energieen bei Anbauten anteilmässig reduziert werden?)
0 |  | MJ/m2a | 0 | <-----> | 0 |  | Nicht erfüllt
Zulässiger Energiebedarf Neu- und Anbau | [8 empty] | Energiebedarf Neu- und Anbauten ohne Gewichtung
für Heizung |  | MJ/m2a | 0 | [5 empty] | 1 | 2 | 3 | 4 | Summe
für Warmwasser |  | MJ/m2a | 0 | 0 | 0 | 0 |  |  | 0 | 0 | 0 | 0 | 0
Zulässiger Anteil nichterneuerbare Energien |  | % | [10 empty] | 0
Zulässiger Energiebedarf |  | MJ/m2a |  |  |  |  | 0 |  | 0 | 0 | 0 | 0 | 0
[9 empty] | 0 | 0 | 0 | 0 | 0
Geplanter Energiebedarf Neu- und Anbau |  |  | 1 | 2 | 3 | 4 | Summe |  | 0 | 0 | 0 | 0 | 0
Wärmebrückenzuschlag | QW.Br | MJ/m2a | 0 | 0 | 0 | 0 | 0
Heizwärmebedarf, gewichtet | Qh | MJ/m2a |  |  |  |  | 0
Warmwasserbedarf, gewichtet | Qww | MJ/m2a |  |  |  |  | 0
Strom Lüftung doppelt gewichtet | 2 Qe | MJ/m2a | 0 | 0 | 0 | 0 | 0
Gewichteter Energiebedarf |  | MJ/m2a | 0 | 0 | 0 | 0 | 0
Erneuerbare Energie/Abwärme |  | Ertrag: | Wärme | Strom | Netto
Solaranlage |  | kWh/a | 0 | 0 | 0 | (Negative
Wärmepumpe |  | kWh/a | 0 | 0 | 0 | Zahlen
Holzheizung |  | kWh/a | 0 |  | 0 | bedeuten
Abwärmenutzung |  | kWh/a | 0 | 0 | 0 | Aufwand)
Fernwärme / andere erneuerbare |  | kWh/a | 0 | 0 | 0
Summe erneuerbare Energie |  | kWh/a |  |  | 0 | MJ/m2a | 0
Durch nichterneuerbare Energie gedeckt | [5 empty] | MJ/m2a | 0
Vergleich |  |  | Anforderung |  | Deckung
Durch nichterneuerbare Energie gedeckt |  | MJ/m2a | 0 | <-----> | 0 |  | i.O.
Note on B14: Für Nachweis des erneuerbaren Anteils: Eingabe nur bei Neu- und Anbauten zwingend.
Note on B15: Für Nachweis des erneuerbaren Anteils: Eingabe nur bei Neu- und Anbauten zwingend.

## Technik (hidden)
Programm Entech 380/1, Ver. 6.3, BFE/EnFK-Zert.-Nr. 1639, SIA 380/1 (Ausgabe 2016) | [6 empty] | 2025-07-16 14:50
0 | [6 empty] | Qh= 0 MJ/m2
Angaben über mechanische Lüftung und Art der Energiebereitstellung
Mechanische Lüftung
(Luftmenge und WRG durch Eingabe von V'/EBFo auf Blatt "Projekt" definieren) |  |  |  |  | Stufe 1 | Stufe 2 | Stufe 3
Luftmenge | [7 empty] | m3/h
Elektr. Leistungsaufnahme | [7 empty] | W
Betrieb pro Woche (max. 168 h) | [7 empty] | h
Volumenstrom mechanische Lüftung Vsup |  |  |  |  | #NAME? | m3/h | 0 | m3/m2h
Wirkungsgrad WRG Lüftungsanlage | [6 empty] | 0%
Luftdurchlässigkeit Gebäudehülle bei Betrieb Lüftung VX |  |  |  |  | 0 | 1/h | 0 | m3/m2h
Luftdurchlässigkeit Gebäudehülle bei stillstehender Anlage V0 | [5 empty] | 1/h | 0.48 | m3/m2h
Thermisch wirksamer Aussenluft-Volumenstrom Vth |  |  |  |  | 0 | 1/h | 0 | m3/m2h
Strombedarf Lüftungsanlage | [6 empty] | 0 | kWh/a
Technische Angaben zur Wärmeerzeugung | [5 empty] | Deckungsgrad |  |  | Anteil erneuerbar |  | Strombedarf
[6 empty] | Heizung | Warmwasser |  | Heizung | WW | Heizung | WW
Heizkessel |  | Nutzungsgrad: |  | % |  |  |  | % | 0 | 0 | 0 | 0
Typ:
Holzfeuerung |  | Nutzungsgrad: | 100 | % |  |  |  | % | 0 | 0 | 0 | 0
Typ:
Elektrisch direkt |  | Nutzungsgrad: | 100 | % |  |  |  | % | 0 | 0 | 0 | 0
Fernwärme |  | Nutzungsgrad: |  | % |  |  |  | % | 0 | 0 | 0 | 0 |  | Kontrollkästchen Fernwärme
| Typ: | [11 empty] | 0 | FALSE | Holz
[13 empty] | 0 | FALSE | ARA / KVA
Wärmepumpe (Heizung) |  | Jahresarbeitszahl: |  | - |  |  |  | % | 0 |  | 0 |  | 0 | FALSE | Fossil
| Typ: | [11 empty] | 0 | FALSE | andere erneuerbar
[13 empty] | 0 | 0 | 0
Wärmepumpe (Warmwasser) |  | Jahresarbeitszahl: |  | - |  |  |  | % |  | 0 |  | 0
Typ:
Kontrollkästchen WKK
WKK |  | Wirkungsgrad thermisch: |  | % |  |  |  | % | 0 | 0 | 0 | 0 | 0 | FALSE | Fossil
| Typ: | W'grad elektrisch: |  | % der benötigten Endenergie | [8 empty] | 0 | FALSE | Erneuerbar
0
Andere Wärmeerzeugung |  | Nutzungsgrad: |  | % |  |  |  | % | 0 | 0 | 0 | 0
|  | zusätzlicher Strombedarf: |  | % der benötigten Endenergie
| Typ: | [12 empty] | Kontrollkästchen Andere Wärmeerzeugung
| Endenergie: | [11 empty] | 0 | FALSE | Brennstoff
[13 empty] | 0 | FALSE | Elektrizität
Solarenergie thermisch |  | Absorberfläche: |  | m2 |  | 0 | 0 | % | 0 | 0 |  |  | 0 | FALSE | Erneuerbar
|  | Netto-Jahresertrag pro m2 Absorberfläche: | 0 | kWh/m2a | [8 empty] | 0
0
0
Kontrollkästchen Solar thermisch (gewünschter Deckungsgrad)
|  |  | 0 | [10 empty] | 5
Ertrag aus Photovoltaik |  | Nennleistung: |  | Wp | [6 empty] | 0 |  |  | Deckungsgrad Solar thermisch
|  | Netto-Jahresertrag pro Wp: |  | kWh/Wp,a | [9 empty] | Heizung | Warmwasser
[14 empty] | 0 | 0 | ZH10a
Abwärmenutzung |  | Wirkungsgrad thermisch: |  | % |  |  |  | % | 0 | 0 | 0 | 0
|  | Strombedarf: |  | % der genutzen Abwärme
Vergleich Deckungsgrad gewünscht / effektiv
|  | Kontrollsumme (nicht 100%!): |  |  |  | 0 | 0 | %
[14 empty] | 0 | ZH10a
0
0
0
0
Oel
Gas
Andere
Holz
ARA/KVA
Fossil
Andere erneuerbar
Erdsonde
Luft/Wasser
Grundwasser
Andere
Erdsonde
Luft/Wasser
Grundwasser
Andere
Brennstoff
Elektrizität
Erneuerbar
Wasservorwärmung Deckungsgrad bis 25%
Wassererwärmung Deckungsgrad 25 bis 50%
Wassererwärmung Deckungsgrad 50 bis 70%
Wassererwärmung 70% + Heizungsunterstützung
kein Beitrag
Oel
Gas
Andere
Holz
ARA/KVA
Fossil
Erdsonde
Luft/Wasser
Grundwasser
Andere
Erdsonde
Luft/Wasser
Grundwasser
Andere
Brennstoff
Elektrizität
Erneuerbar
Fossil
Erneuerbar

## M2 (hidden)
Entech 380/1, Ver. 6.3 | Optimierung | [12 empty] | Qh= 0 MJ/m2
ausgedruckt: | 2025-07-16 14:50 |  |  | für | [10 empty] | Drehung: | 0
ENTECH 380/1: | [13 empty] | Berechnung des Heizwärmebedarfs nach der Monats - Methode SIA 380/1
Mit mechanischer Lüftungsanlage (thermisch wirksamer Aussenluft-Volumenstrom Vth)
Nachweis des erneuerbaren Energieanteils und Optimierungen von mechanischen Lüftungsanlagen
A: Objekt
| 1 | 2 | 3 | 4 | 5 | 6 | 7 | 8 | 9 | 10 | 11 | 12 |  |  |  |  | 1 |  | 2 |  | 3 |  | 4 |  | 5 |  | 6 |  | 7 |  | 8 |  | 9 |  | 10 |  | 11 |  | 12
| Jan | Feb | Mär | Apr | Mai | Jun | Jul | Aug | Sep | Okt | Nov | Dez | Jahr |  |  |  |  | Jan |  | Feb |  | Mär |  | Apr |  | Mai |  | Jun |  | Jul |  | Aug |  | Sep |  | Okt |  | Nov |  | Dez | Jahr
[15 empty] | Transmissionswärmeverlust QT: | Q_T | 0 |  | 0 |  | 0 |  | 0 |  | 0 |  | 0 |  | 0 |  | 0 |  | 0 |  | 0 |  | 0 |  | 0 |  | 0 | MJ/m2a
Tage im Monat : | [14 empty] | Lüftungswärmeverlust QV: | Q_V | 0 |  | 0 |  | 0 |  | 0 |  | 0 |  | 0 |  | 0 |  | 0 |  | 0 |  | 0 |  | 0 |  | 0 |  | 0 | MJ/m2a
Tage im Monat : | 31 | 28 | 31 | 30 | 31 | 30 | 31 | 31 | 30 | 31 | 30 | 31 | 365 | Tage | Heizwärmebedarf Qh: | Q_h |  | 0 |  | 0 |  | 0 |  | 0 |  | 0 |  | 0 |  | 0 |  | 0 |  | 0 |  | 0 |  | 0 |  | 0 | 0 | MJ/m2a
Mitteltemp. Heizperiode Thetae : | 0 | 0 | 0 | 0 | 0 | 0 | 0 | 0 | 0 | 0 | 0 | 0 | 0 | °C | Wärmegewinne total Qg: | Q_g |  | 0 |  | 0 |  | 0 |  | 0 |  | 0 |  | 0 |  | 0 |  | 0 |  | 0 |  | 0 |  | 0 |  | 0 | 0 | MJ/m2a
Länge der Heizperiode tc : | 0 | 0 | 0 | 0 | 0 | 0 | 0 | 0 | 0 | 0 | 0 | 0 | 0 | Tage | genutzte Wärmegewinne: | Q_ug |  | 0 |  | 0 |  | 0 |  | 0 |  | 0 |  | 0 |  | 0 |  | 0 |  | 0 |  | 0 |  | 0 |  | 0
Globalstrahlung horizontal : | 0 | 0 | 0 | 0 | 0 | 0 | 0 | 0 | 0 | 0 | 0 | 0 | 0 | MJ/m2a | ungenutzte Wärmegewinne: | Q_ng |  | 0 |  | 0 |  | 0 |  | 0 |  | 0 |  | 0 |  | 0 |  | 0 |  | 0 |  | 0 |  | 0 |  | 0
Globalstrahlung Süd: | 0 | 0 | 0 | 0 | 0 | 0 | 0 | 0 | 0 | 0 | 0 | 0 | 0 | MJ/m2a | Ausnutzungsgrad f. Wärmegewinne: | h | 0% |  | 0% |  | 0% |  | 0% |  | 0% |  | 0% |  | 0% |  | 0% |  | 0% |  | 0% |  | 0% |  | 0% |  | 0%
Globalstrahlung Ost: | 0 | 0 | 0 | 0 | 0 | 0 | 0 | 0 | 0 | 0 | 0 | 0 | 0 | MJ/m2a
Globalstrahlung West: | 0 | 0 | 0 | 0 | 0 | 0 | 0 | 0 | 0 | 0 | 0 | 0 | 0 | MJ/m2a
Globalstrahlung Nord : | 0 | 0 | 0 | 0 | 0 | 0 | 0 | 0 | 0 | 0 | 0 | 0 | 0 | MJ/m2a
F: Transmissionswärmeverlust:
Decke gegen aussen : | 0 | 0 | 0 | 0 | 0 | 0 | 0 | 0 | 0 | 0 | 0 | 0 | 0 | MJ/m2a
Decke gegen unbeheizt : | 0 | 0 | 0 | 0 | 0 | 0 | 0 | 0 | 0 | 0 | 0 | 0 | 0 | MJ/m2a
Decke gegen beheizt : | 0 | 0 | 0 | 0 | 0 | 0 | 0 | 0 | 0 | 0 | 0 | 0 | 0 | MJ/m2a
Wand gegen aussen : | 0 | 0 | 0 | 0 | 0 | 0 | 0 | 0 | 0 | 0 | 0 | 0 | 0 | MJ/m2a
Wand gegen unbeheizt : | 0 | 0 | 0 | 0 | 0 | 0 | 0 | 0 | 0 | 0 | 0 | 0 | 0 | MJ/m2a
Wand gegen Erdreich : | 0 | 0 | 0 | 0 | 0 | 0 | 0 | 0 | 0 | 0 | 0 | 0 | 0 | MJ/m2a
Wand gegen beheizt: | 0 | 0 | 0 | 0 | 0 | 0 | 0 | 0 | 0 | 0 | 0 | 0 | 0 | MJ/m2a
Boden gegen aussen : | 0 | 0 | 0 | 0 | 0 | 0 | 0 | 0 | 0 | 0 | 0 | 0 | 0 | MJ/m2a
Boden gegen unbeheizt : | 0 | 0 | 0 | 0 | 0 | 0 | 0 | 0 | 0 | 0 | 0 | 0 | 0 | MJ/m2a
Boden gegen Erdreich : | 0 | 0 | 0 | 0 | 0 | 0 | 0 | 0 | 0 | 0 | 0 | 0 | 0 | MJ/m2a
Boden gegen beheizt : | 0 | 0 | 0 | 0 | 0 | 0 | 0 | 0 | 0 | 0 | 0 | 0 | 0 | MJ/m2a
Fenster horizontal : | 0 | 0 | 0 | 0 | 0 | 0 | 0 | 0 | 0 | 0 | 0 | 0 | 0 | MJ/m2a
Fenster Süd : | 0 | 0 | 0 | 0 | 0 | 0 | 0 | 0 | 0 | 0 | 0 | 0 | 0 | MJ/m2a
Fenster Ost : | 0 | 0 | 0 | 0 | 0 | 0 | 0 | 0 | 0 | 0 | 0 | 0 | 0 | MJ/m2a
Fenster West : | 0 | 0 | 0 | 0 | 0 | 0 | 0 | 0 | 0 | 0 | 0 | 0 | 0 | MJ/m2a
Fenster Nord : | 0 | 0 | 0 | 0 | 0 | 0 | 0 | 0 | 0 | 0 | 0 | 0 | 0 | MJ/m2a
Wärmebrücken: | 0 | 0 | 0 | 0 | 0 | 0 | 0 | 0 | 0 | 0 | 0 | 0 | 0 | MJ/m2a
Lucido / TWD: | 0 | 0 | 0 | 0 | 0 | 0 | 0 | 0 | 0 | 0 | 0 | 0 | 0 | MJ/m2a
Transmissionswärmeverlust QT: | 0 | 0 | 0 | 0 | 0 | 0 | 0 | 0 | 0 | 0 | 0 | 0 | 0 | MJ/m2a
G: Lüftungswärmeverlust:
Lüftungswärmeverlust QV: | 0 | 0 | 0 | 0 | 0 | 0 | 0 | 0 | 0 | 0 | 0 | 0 | 0 | MJ/m2a
H: Gesamtwärmeverlust:
Gesamtwärmeverlust Qt: | 0 | 0 | 0 | 0 | 0 | 0 | 0 | 0 | 0 | 0 | 0 | 0 | 0 | MJ/m2a
I: Wärmegewinn:
Solarer Wärmegewinn Lucido / TWD: | 0 | 0 | 0 | 0 | 0 | 0 | 0 | 0 | 0 | 0 | 0 | 0 | 0 | MJ/m2a
Wärmegewinn Elektrizität QiE: | 0 | 0 | 0 | 0 | 0 | 0 | 0 | 0 | 0 | 0 | 0 | 0 | 0 | MJ/m2a
Wärmegewinn Personen QiP: | 0 | 0 | 0 | 0 | 0 | 0 | 0 | 0 | 0 | 0 | 0 | 0 | 0 | MJ/m2a
Interne Wärmegewinne Qi: | 0 | 0 | 0 | 0 | 0 | 0 | 0 | 0 | 0 | 0 | 0 | 0 | 0 | MJ/m2a
Solarer Wärmegewinn horizontal: | 0 | 0 | 0 | 0 | 0 | 0 | 0 | 0 | 0 | 0 | 0 | 0 | 0 | MJ/m2a
Solarer Wärmegewinn Süd: | 0 | 0 | 0 | 0 | 0 | 0 | 0 | 0 | 0 | 0 | 0 | 0 | 0 | MJ/m2a
Solarer Wärmegewinn Ost: | 0 | 0 | 0 | 0 | 0 | 0 | 0 | 0 | 0 | 0 | 0 | 0 | 0 | MJ/m2a
Solarer Wärmegewinn West: | 0 | 0 | 0 | 0 | 0 | 0 | 0 | 0 | 0 | 0 | 0 | 0 | 0 | MJ/m2a
Solarer Wärmegewinn Nord: | 0 | 0 | 0 | 0 | 0 | 0 | 0 | 0 | 0 | 0 | 0 | 0 | 0 | MJ/m2a
Solarer Wärmegewinn total Qs: | 0 | 0 | 0 | 0 | 0 | 0 | 0 | 0 | 0 | 0 | 0 | 0 | 0 | MJ/m2a
Wärmegewinne total Qg: | 0 | 0 | 0 | 0 | 0 | 0 | 0 | 0 | 0 | 0 | 0 | 0 | 0 | MJ/m2a
Wärmegewinn-/Verlust-Verhältnis: | 0 | 0 | 0 | 0 | 0 | 0 | 0 | 0 | 0 | 0 | 0 | 0
Zeitkonstante: | 0 | 0 | 0 | 0 | 0 | 0 | 0 | 0 | 0 | 0 | 0 | 0
a: | bar: Jan to Dez
Ausnutzungsgrad f. Wärmegewinne: | 0 | 0 | 0 | 0 | 0 | 0 | 0 | 0 | 0 | 0 | 0 | 0 | 0
Genutzte Wärmegewinne Qug: | 0 | 0 | 0 | 0 | 0 | 0 | 0 | 0 | 0 | 0 | 0 | 0 | 0 | MJ/m2a
K: Heizwärmebedarf:
Heizwärmebedarf Qh: | 0 | 0 | 0 | 0 | 0 | 0 | 0 | 0 | 0 | 0 | 0 | 0 | 0 | MJ/m2a

## Minergie (hidden)
Programm Entech 380/1, Ver. 6.3, BFE/EnFK-Zert.-Nr. 1639, SIA 380/1 (Ausgabe 2016)
© Huber Energietechnik AG, Jupiterstrasse 26, 8032 Zürich, Tel. 044 227 79 78, Fax. 044 227 79 79, Email: mail@hetag.ch
ausgedruckt: | 2025-07-16 14:50 |  |  | für
Projekt: | 0 | [6 empty] | Aktennr. | 0
Projektadresse: | ,
Bauherrschaft: | 0 |  | 0 |  |  |  | 0 |  | 0
0 | 0 | [5 empty] | 0 |  | 0
evtl. Vertreter: | 0 | [5 empty] | 0 |  | 0
0 | 0 | [5 empty] | 0 |  | 0
Adresse | , | [5 empty] | 0 |  | 0
0 | 0 | [5 empty] | 0 |  | 0
Tel.: | 0 | [5 empty] | Email: |  | 0
0 | 0 | [5 empty] | 0 |  | 0
Wärmedämmprojekt: | 0 | [5 empty] | 0 |  | 0
0 | 0 | [5 empty] | 0 |  | 0
Firma: | 0 | [5 empty] | 0 |  | 0
0 | 0 | [5 empty] | 0 |  | 0
Sachbearbeiter: | 0 | [5 empty] | 0 |  | 0
0 | 0 | [5 empty] | 0 |  | 0
Adresse | , | [5 empty] | 0 |  | 0
0 | 0 | [5 empty] | 0 |  | 0
Tel.: | 0 | [5 empty] | Email: |  | 0
0 | 0 | [5 empty] | 0 |  | 0
Nachweis: | 0 | [5 empty] | 0 |  | 0
0 | 0 | [5 empty] | 0 |  | 0
Firma: | 0 | [5 empty] | 0 |  | 0
0 | 0 | [5 empty] | 0 |  | 0
Sachbearbeiter: | 0 | [5 empty] | Email: |  | 0
0 | 0 | [5 empty] | 0 |  | 0
Adresse | , | [5 empty] | 0 |  | 0
0 | 0 | [5 empty] | 0 |  | 0
Tel.: | 0 | [5 empty] | Email: |  | 0
Art des Bauvorhabens: |  | 0
Minergie | [9 empty] | Kontrollkästchen Art des Bauvorhabens
Kategorie | 0 |  |  |  | Klimastation: 0 |  |  |  |  | FALSE
FALSE
Energiebezugsfläche EBF |  |  |  |  | 0 | m2 |  |  |  | FALSE
FALSE
thermisch wirksamer Aussenluft-Volumenstrom V'/EBFo |  |  |  |  | 0 | m3/m2h
Heizwärmebedarf, Projektwert |  |  |  |  | 0 | kWh/m2
Die Unterzeichnenden bestätigen hiermit mit ihrer Unterschrift die Richtigkeit und Vollständigkeit der in diesem
Nachweis gemachten Angaben:
Verfasser des Wärmedämmprojekts: | [7 empty] | Datum:
Verfasser des Nachweises: | [7 empty] | Datum:

## M3 (hidden)
Entech 380/1, Ver. 6.3 | [13 empty] | Qh= 0 MJ/m2
ausgedruckt: | 2025-07-16 14:50 |  |  | für | [11 empty] | Drehung: | 0
ENTECH 380/1: | [13 empty] | Berechnung des Heizwärmebedarfs nach der Monats - Methode SIA 380/1
Mit Wärmegewinn Elektrizität gemäss MINERGIE und mechanischer Lüftungsanlage.
Für MINERGIE-Nachweis oder MUKEN 2014
A: Objekt
| 1 | 2 | 3 | 4 | 5 | 6 | 7 | 8 | 9 | 10 | 11 | 12 | [5 empty] | 1 |  | 2 |  | 3 |  | 4 |  | 5 |  | 6 |  | 7 |  | 8 |  | 9 |  | 10 |  | 11 |  | 12
| Jan | Feb | Mär | Apr | Mai | Jun | Jul | Aug | Sep | Okt | Nov | Dez | Jahr | [5 empty] | Jan |  | Feb |  | Mär |  | Apr |  | Mai |  | Jun |  | Jul |  | Aug |  | Sep |  | Okt |  | Nov |  | Dez | Jahr
[16 empty] | Transmissionswärmeverlust QT: | Q_T | 0 |  | 0 |  | 0 |  | 0 |  | 0 |  | 0 |  | 0 |  | 0 |  | 0 |  | 0 |  | 0 |  | 0 |  | 0 | MJ/m2a
B: Klimadaten | [15 empty] | Lüftungswärmeverlust QV: | Q_V | 0 |  | 0 |  | 0 |  | 0 |  | 0 |  | 0 |  | 0 |  | 0 |  | 0 |  | 0 |  | 0 |  | 0 |  | 0 | MJ/m2a
Tage im Monat : | 31 | 28 | 31 | 30 | 31 | 30 | 31 | 31 | 30 | 31 | 30 | 31 |  | Tage |  | Heizwärmebedarf Qh: | Q_h |  | 0 |  | 0 |  | 0 |  | 0 |  | 0 |  | 0 |  | 0 |  | 0 |  | 0 |  | 0 |  | 0 |  | 0 | 0 | MJ/m2a
Mitteltemp. Heizperiode Thetae : | 0 | 0 | 0 | 0 | 0 | 0 | 0 | 0 | 0 | 0 | 0 | 0 | 0 | °C |  | Wärmegewinne total Qg: | Q_g |  | 0 |  | 0 |  | 0 |  | 0 |  | 0 |  | 0 |  | 0 |  | 0 |  | 0 |  | 0 |  | 0 |  | 0 | 0 | MJ/m2a
Länge der Heizperiode tc : | 0 | 0 | 0 | 0 | 0 | 0 | 0 | 0 | 0 | 0 | 0 | 0 | 0 | Tage |  | genutzte Wärmegewinne: | Q_ug |  | 0 |  | 0 |  | 0 |  | 0 |  | 0 |  | 0 |  | 0 |  | 0 |  | 0 |  | 0 |  | 0 |  | 0
Globalstrahlung horizontal : | 0 | 0 | 0 | 0 | 0 | 0 | 0 | 0 | 0 | 0 | 0 | 0 | 0 | MJ/m2a |  | ungenutzte Wärmegewinne: | Q_ng |  | 0 |  | 0 |  | 0 |  | 0 |  | 0 |  | 0 |  | 0 |  | 0 |  | 0 |  | 0 |  | 0 |  | 0
Globalstrahlung Süd: | 0 | 0 | 0 | 0 | 0 | 0 | 0 | 0 | 0 | 0 | 0 | 0 | 0 | MJ/m2a |  | Ausnutzungsgrad f. Wärmegewinne: | h | 0% |  | 0% |  | 0% |  | 0% |  | 0% |  | 0% |  | 0% |  | 0% |  | 0% |  | 0% |  | 0% |  | 0% |  | 0%
Globalstrahlung Ost: | 0 | 0 | 0 | 0 | 0 | 0 | 0 | 0 | 0 | 0 | 0 | 0 | 0 | MJ/m2a
Globalstrahlung West: | 0 | 0 | 0 | 0 | 0 | 0 | 0 | 0 | 0 | 0 | 0 | 0 | 0 | MJ/m2a
Globalstrahlung Nord : | 0 | 0 | 0 | 0 | 0 | 0 | 0 | 0 | 0 | 0 | 0 | 0 | 0 | MJ/m2a
F: Transmissionswärmeverlust:
Decke gegen aussen : | 0 | 0 | 0 | 0 | 0 | 0 | 0 | 0 | 0 | 0 | 0 | 0 | 0 | MJ/m2a
Decke gegen unbeheizt : | 0 | 0 | 0 | 0 | 0 | 0 | 0 | 0 | 0 | 0 | 0 | 0 | 0 | MJ/m2a
Decke gegen beheizt : | 0 | 0 | 0 | 0 | 0 | 0 | 0 | 0 | 0 | 0 | 0 | 0 | 0 | MJ/m2a
Wand gegen aussen : | 0 | 0 | 0 | 0 | 0 | 0 | 0 | 0 | 0 | 0 | 0 | 0 | 0 | MJ/m2a
Wand gegen unbeheizt : | 0 | 0 | 0 | 0 | 0 | 0 | 0 | 0 | 0 | 0 | 0 | 0 | 0 | MJ/m2a
Wand gegen Erdreich : | 0 | 0 | 0 | 0 | 0 | 0 | 0 | 0 | 0 | 0 | 0 | 0 | 0 | MJ/m2a
Wand gegen beheizt: | 0 | 0 | 0 | 0 | 0 | 0 | 0 | 0 | 0 | 0 | 0 | 0 | 0 | MJ/m2a
Boden gegen aussen : | 0 | 0 | 0 | 0 | 0 | 0 | 0 | 0 | 0 | 0 | 0 | 0 | 0 | MJ/m2a
Boden gegen unbeheizt : | 0 | 0 | 0 | 0 | 0 | 0 | 0 | 0 | 0 | 0 | 0 | 0 | 0 | MJ/m2a
Boden gegen Erdreich : | 0 | 0 | 0 | 0 | 0 | 0 | 0 | 0 | 0 | 0 | 0 | 0 | 0 | MJ/m2a
Boden gegen beheizt : | 0 | 0 | 0 | 0 | 0 | 0 | 0 | 0 | 0 | 0 | 0 | 0 | 0 | MJ/m2a
Fenster horizontal : | 0 | 0 | 0 | 0 | 0 | 0 | 0 | 0 | 0 | 0 | 0 | 0 | 0 | MJ/m2a
Fenster Süd : | 0 | 0 | 0 | 0 | 0 | 0 | 0 | 0 | 0 | 0 | 0 | 0 | 0 | MJ/m2a
Fenster Ost : | 0 | 0 | 0 | 0 | 0 | 0 | 0 | 0 | 0 | 0 | 0 | 0 | 0 | MJ/m2a
Fenster West : | 0 | 0 | 0 | 0 | 0 | 0 | 0 | 0 | 0 | 0 | 0 | 0 | 0 | MJ/m2a
Fenster Nord : | 0 | 0 | 0 | 0 | 0 | 0 | 0 | 0 | 0 | 0 | 0 | 0 | 0 | MJ/m2a
Wärmebrücken: | 0 | 0 | 0 | 0 | 0 | 0 | 0 | 0 | 0 | 0 | 0 | 0 | 0 | MJ/m2a
Lucido / TWD: | 0 | 0 | 0 | 0 | 0 | 0 | 0 | 0 | 0 | 0 | 0 | 0 | 0 | MJ/m2a
Transmissionswärmeverlust QT: | 0 | 0 | 0 | 0 | 0 | 0 | 0 | 0 | 0 | 0 | 0 | 0 | 0 | MJ/m2a
G: Lüftungswärmeverlust:
Lüftungswärmeverlust QV: | 0 | 0 | 0 | 0 | 0 | 0 | 0 | 0 | 0 | 0 | 0 | 0 | 0 | MJ/m2a
H: Gesamtwärmeverlust:
Gesamtwärmeverlust Qt: | 0 | 0 | 0 | 0 | 0 | 0 | 0 | 0 | 0 | 0 | 0 | 0 | 0 | MJ/m2a
I: Wärmegewinn:
Solarer Wärmegewinn Lucido / TWD: | 0 | 0 | 0 | 0 | 0 | 0 | 0 | 0 | 0 | 0 | 0 | 0 | 0 | MJ/m2a
Wärmegewinn Elektrizität QiE: | 0 | 0 | 0 | 0 | 0 | 0 | 0 | 0 | 0 | 0 | 0 | 0 | 0 | MJ/m2a
Wärmegewinn Personen QiP: | 0 | 0 | 0 | 0 | 0 | 0 | 0 | 0 | 0 | 0 | 0 | 0 | 0 | MJ/m2a
Interne Wärmegewinne Qi: | 0 | 0 | 0 | 0 | 0 | 0 | 0 | 0 | 0 | 0 | 0 | 0 | 0 | MJ/m2a
Solarer Wärmegewinn horizontal: | 0 | 0 | 0 | 0 | 0 | 0 | 0 | 0 | 0 | 0 | 0 | 0 | 0 | MJ/m2a
Solarer Wärmegewinn Süd: | 0 | 0 | 0 | 0 | 0 | 0 | 0 | 0 | 0 | 0 | 0 | 0 | 0 | MJ/m2a
Solarer Wärmegewinn Ost: | 0 | 0 | 0 | 0 | 0 | 0 | 0 | 0 | 0 | 0 | 0 | 0 | 0 | MJ/m2a
Solarer Wärmegewinn West: | 0 | 0 | 0 | 0 | 0 | 0 | 0 | 0 | 0 | 0 | 0 | 0 | 0 | MJ/m2a
Solarer Wärmegewinn Nord: | 0 | 0 | 0 | 0 | 0 | 0 | 0 | 0 | 0 | 0 | 0 | 0 | 0 | MJ/m2a
Solarer Wärmegewinn total Qs: | 0 | 0 | 0 | 0 | 0 | 0 | 0 | 0 | 0 | 0 | 0 | 0 | 0 | MJ/m2a
Wärmegewinne total Qg: | 0 | 0 | 0 | 0 | 0 | 0 | 0 | 0 | 0 | 0 | 0 | 0 | 0 | MJ/m2a
Wärmegewinn-/Verlust-Verhältnis: | 0 | 0 | 0 | 0 | 0 | 0 | 0 | 0 | 0 | 0 | 0 | 0
Zeitkonstante: | 0 | 0 | 0 | 0 | 0 | 0 | 0 | 0 | 0 | 0 | 0 | 0
a: | bar: Jan to Dez
Ausnutzungsgrad f. Wärmegewinne: | 0 | 0 | 0 | 0 | 0 | 0 | 0 | 0 | 0 | 0 | 0 | 0 | 0
Genutzte Wärmegewinne Qug: | 0 | 0 | 0 | 0 | 0 | 0 | 0 | 0 | 0 | 0 | 0 | 0 | 0 | MJ/m2a
K: Heizwärmebedarf:
Heizwärmebedarf Qh: | 0 | 0 | 0 | 0 | 0 | 0 | 0 | 0 | 0 | 0 | 0 | 0 | 0 | MJ/m2a
Heizwärmebedarf Qh,korr: | 0 | 0 | 0 | 0 | 0 | 0 | 0 | 0 | 0 | 0 | 0 | 0 | 0 | MJ/m2a | TRUE
Standard Bruttoenerg. Heizung: | 0 | 0 | 0 | 0 | 0 | 0 | 0 | 0 | 0 | 0 | 0 | 0 | 0 | MJ/m2a
Standard Freie Wärme/Verluste: | 0 | 0 | 0 | 0 | 0 | 0 | 0 | 0 | 0 | 0 | 0 | 0
Standard-Gewinnfaktor fg: | bar: Jan to Dez
Standard-Wärmegewinn Qg : | 0 | 0 | 0 | 0 | 0 | 0 | 0 | 0 | 0 | 0 | 0 | 0 | 0 | MJ/m2a
BBGF : | Jan: #NAME?; Feb: m2; Jul: Raumtemperatur Ti :; Aug: #NAME?; Sep: °C
Energiebezugsfläche EBF : | Jan: 0; Feb: m2; Jul: Temperatur Estrich Td :; Aug: #NAME?; Sep: °C
Heizgrenze : | Jan: #NAME?; Feb: °C; Jul: Temperatur Keller Tk :; Aug: #NAME?; Sep: °C
Klimastation : | Jan: 147; Jul: Temperatur unbeheizter Raum :; Aug: #NAME?; Sep: °C
Ausrichtung : | Jan: 0; Feb: (1 = 45° gedreht); Jul: Temperatur Erdreich (Boden) :; Aug: #NAME?; Sep: °C
[7 empty] | Temperatur Erdreich (Wand) : | #NAME? | °C

## GE (hidden)
Programm Entech 380/1, Ver. 6.3, BFE/EnFK-Zert.-Nr. 1639, SIA 380/1 (Ausgabe 2016) | [6 empty] | Qh=0kWh/m2
ausgedruckt: |  | 2025-07-16 14:50 |  | für
[7 empty] | Eingabe der grauen Energie? | x
Berechnung der Grauen Energie für den MINERGIE-A - Nachweis
[6 empty] | Summe |  | Fassade | Fassade | Fassade | Fassade | Fenster | Fenster | Fenster | Fenster | Fenster | Wände | Wände | Boden | Boden | Boden | Dach | Dach
| Perimeter | Innen- | Total |  | Graue | Graue |  | Nord | Ost | West | Süd | horizontal | Süd | Ost | West | Nord | gn. Erde | innen | aussen | gn. Erde | innen | aussen | innen
Bauteil | Fläche | Fläche | Fläche | Bezeichnung | Energie | Energie |  | Fläche | Fläche | Fläche | Fläche | Fläche | Fläche | Fläche | Fläche | Fläche | Fläche | Fläche | Fläche | Fläche | Fläche | Fläche | Fläche
Nr. | m2 | m2 | m2 |  | MJ/m2 | MJ/a | % | m2 | m2 | m2 | m2 | m2 | m2 | m2 | m2 | m2 | m2 | m2 | m2 | m2 | m2 | m2 | m2
1 | 0 |  | 0 | 0 | 0 | 0 | 0% | 0 | 0 | 0 | 0 | 0 | 0 | 0 | 0 | 0 | 0 | 0 | 0 | 0 | 0 | 0 | 0
2 | 0 |  | 0 | 0 | 0 | 0 | 0% | 0 | 0 | 0 | 0 | 0 | 0 | 0 | 0 | 0 | 0 | 0 | 0 | 0 | 0 | 0 | 0
3 | 0 |  | 0 | 0 | 0 | 0 | 0% | 0 | 0 | 0 | 0 | 0 | 0 | 0 | 0 | 0 | 0 | 0 | 0 | 0 | 0 | 0 | 0
4 | 0 |  | 0 | 0 | 0 | 0 | 0% | 0 | 0 | 0 | 0 | 0 | 0 | 0 | 0 | 0 | 0 | 0 | 0 | 0 | 0 | 0 | 0
5 | 0 |  | 0 | 0 | 0 | 0 | 0% | 0 | 0 | 0 | 0 | 0 | 0 | 0 | 0 | 0 | 0 | 0 | 0 | 0 | 0 | 0 | 0
6 | 0 |  | 0 | 0 | 0 | 0 | 0% | 0 | 0 | 0 | 0 | 0 | 0 | 0 | 0 | 0 | 0 | 0 | 0 | 0 | 0 | 0 | 0
7 | 0 |  | 0 | 0 | 0 | 0 | 0% | 0 | 0 | 0 | 0 | 0 | 0 | 0 | 0 | 0 | 0 | 0 | 0 | 0 | 0 | 0 | 0
8 | 0 |  | 0 | 0 | 0 | 0 | 0% | 0 | 0 | 0 | 0 | 0 | 0 | 0 | 0 | 0 | 0 | 0 | 0 | 0 | 0 | 0 | 0
9 | 0 |  | 0 | 0 | 0 | 0 | 0% | 0 | 0 | 0 | 0 | 0 | 0 | 0 | 0 | 0 | 0 | 0 | 0 | 0 | 0 | 0 | 0
10 | 0 |  | 0 | 0 | 0 | 0 | 0% | 0 | 0 | 0 | 0 | 0 | 0 | 0 | 0 | 0 | 0 | 0 | 0 | 0 | 0 | 0 | 0
11 | 0 |  | 0 | 0 | 0 | 0 | 0% | 0 | 0 | 0 | 0 | 0 | 0 | 0 | 0 | 0 | 0 | 0 | 0 | 0 | 0 | 0 | 0
12 | 0 |  | 0 | 0 | 0 | 0 | 0% | 0 | 0 | 0 | 0 | 0 | 0 | 0 | 0 | 0 | 0 | 0 | 0 | 0 | 0 | 0 | 0
13 | 0 |  | 0 | 0 | 0 | 0 | 0% | 0 | 0 | 0 | 0 | 0 | 0 | 0 | 0 | 0 | 0 | 0 | 0 | 0 | 0 | 0 | 0
14 | 0 |  | 0 | 0 | 0 | 0 | 0% | 0 | 0 | 0 | 0 | 0 | 0 | 0 | 0 | 0 | 0 | 0 | 0 | 0 | 0 | 0 | 0
15 | 0 |  | 0 | 0 | 0 | 0 | 0% | 0 | 0 | 0 | 0 | 0 | 0 | 0 | 0 | 0 | 0 | 0 | 0 | 0 | 0 | 0 | 0
16 | 0 |  | 0 | 0 | 0 | 0 | 0% | 0 | 0 | 0 | 0 | 0 | 0 | 0 | 0 | 0 | 0 | 0 | 0 | 0 | 0 | 0 | 0
17 | 0 |  | 0 | 0 | 0 | 0 | 0% | 0 | 0 | 0 | 0 | 0 | 0 | 0 | 0 | 0 | 0 | 0 | 0 | 0 | 0 | 0 | 0
18 | 0 |  | 0 | 0 | 0 | 0 | 0% | 0 | 0 | 0 | 0 | 0 | 0 | 0 | 0 | 0 | 0 | 0 | 0 | 0 | 0 | 0 | 0
19 | 0 |  | 0 | 0 | 0 | 0 | 0% | 0 | 0 | 0 | 0 | 0 | 0 | 0 | 0 | 0 | 0 | 0 | 0 | 0 | 0 | 0 | 0
20 | 0 |  | 0 | 0 | 0 | 0 | 0% | 0 | 0 | 0 | 0 | 0 | 0 | 0 | 0 | 0 | 0 | 0 | 0 | 0 | 0 | 0 | 0
21 | 0 |  | 0 | 0 | 0 | 0 | 0% | 0 | 0 | 0 | 0 | 0 | 0 | 0 | 0 | 0 | 0 | 0 | 0 | 0 | 0 | 0 | 0
22 | 0 |  | 0 | 0 | 0 | 0 | 0% | 0 | 0 | 0 | 0 | 0 | 0 | 0 | 0 | 0 | 0 | 0 | 0 | 0 | 0 | 0 | 0
23 | 0 |  | 0 | 0 | 0 | 0 | 0% | 0 | 0 | 0 | 0 | 0 | 0 | 0 | 0 | 0 | 0 | 0 | 0 | 0 | 0 | 0 | 0
24 | 0 |  | 0 | 0 | 0 | 0 | 0% | 0 | 0 | 0 | 0 | 0 | 0 | 0 | 0 | 0 | 0 | 0 | 0 | 0 | 0 | 0 | 0
25 | 0 |  | 0 | 0 | 0 | 0 | 0% | 0 | 0 | 0 | 0 | 0 | 0 | 0 | 0 | 0 | 0 | 0 | 0 | 0 | 0 | 0 | 0
26 | 0 |  | 0 | 0 | 0 | 0 | 0% | 0 | 0 | 0 | 0 | 0 | 0 | 0 | 0 | 0 | 0 | 0 | 0 | 0 | 0 | 0 | 0
27 | 0 |  | 0 | 0 | 0 | 0 | 0% | 0 | 0 | 0 | 0 | 0 | 0 | 0 | 0 | 0 | 0 | 0 | 0 | 0 | 0 | 0 | 0
28 | 0 |  | 0 | 0 | 0 | 0 | 0% | 0 | 0 | 0 | 0 | 0 | 0 | 0 | 0 | 0 | 0 | 0 | 0 | 0 | 0 | 0 | 0
29 | 0 |  | 0 | 0 | 0 | 0 | 0% | 0 | 0 | 0 | 0 | 0 | 0 | 0 | 0 | 0 | 0 | 0 | 0 | 0 | 0 | 0 | 0
30 | 0 |  | 0 | 0 | 0 | 0 | 0% | 0 | 0 | 0 | 0 | 0 | 0 | 0 | 0 | 0 | 0 | 0 | 0 | 0 | 0 | 0 | 0
31 | 0 |  | 0 | 0 | 0 | 0 | 0% | 0 | 0 | 0 | 0 | 0 | 0 | 0 | 0 | 0 | 0 | 0 | 0 | 0 | 0 | 0 | 0
C2.2 | Innenwand |  | 0 |  | 0 | 0 | 0%
C2.2 | Innenwand |  | 0 |  | 0 | 0 | 0% | Elektroanlagen, tiefer Installationsgrad |  |  |  | 5.03 | Lüftungsanlage Wohnen, Blechkanäle, inkl. Küchenabl. |  |  |  | 7.1
C2.2 | Innenwand |  | 0 |  | 0 | 0 | 0% | Elektroanlagen, mittlerer Installationsgrad |  |  |  | 8.39 | Lüftungsanlage Wohnen, PE-Kanäle, inkl. Küchenabl. |  |  |  | 4.36
C4.3 | Balkon |  | 0 |  | 0 | 0 | 0% | Elektroanlagen, hoher Installationsgrad |  |  |  | 16.7 | Abluftanlage Küche und Bad |  |  |  | 1.97
B09 | Boden |  | 0 |  | 0 | 0 | 0% | Wärmeerzeuger, spez. Leistungsbedarf 10 W/m2 |  |  |  | 0.44 | Lüftungsanlage Büro, spez. Luftmenge 2 m3/hm |  |  |  | 6.65
W04 | Beton |  | 0 |  | 0 | 0 | 0% | Wärmeerzeuger, spez. Leistungsbedarf 30 W/m2 |  |  |  | 1.32 | Lüftungsanlage Büro, spez. Luftmenge 4 m3/hm |  |  |  | 8.44
|  |  | 0 |  |  | 0 | 0% | Wärmeerzeuger, spez. Leistungsbedarf 50 W/m2 |  |  |  | 2.2 | Lüftungsanlage Büro, spez. Luftmenge 6 m3/hm |  |  |  | 9.7
|  |  | 0 |  |  | 0 | 0%
|  |  | 0 |  |  | 0 | 0% | Erdsonden, spez. Leistungsbedarf 10 W/m2 |  |  |  | 3.43 | Erdregister kurz, Büro (0.27m/m2 EBF) |  |  |  | 3.42
| Bezugsgrösse: |  |  | Gebäudetechnik: |  |  |  | Erdsonden, spez. Leistungsbedarf 30 W/m2 |  |  |  | 10.28 | Erdregister lang, Büro (0.67m/m2 EBF) |  |  |  | 8.54
D1 | Elektro | 0 | m2 EBF | Elektroanlagen, mittlerer Installationsgrad | 8.39 | 0 | 0% | Erdsonden, spez. Leistungsbedarf 50 W/m2 |  |  |  | 17.14 | Beton tragend bis K32, roh 20cm, B 90kg/m3 |  |  |  | 11.03
D1 | Solarpanel |  | kWp | Solarstromanlage | 992.37 | 0 | 0% | Sonnenkollektoren, Warmwasser, EFH |  |  |  | 280.74 | Beton tragend über K32, roh 20cm, B 105kg/m3 |  |  |  | 11.7
D5.2 | Heizung | 0 | m2 EBF | Wärmeerzeuger, spez. Leistungsbedarf 30 W/m2 | 1.32 | 0 | 0% | Sonnenkollektoren, Warmwasser, MFH |  |  |  | 185.4 | Beton tragend über K32, roh 25cm, B 105kg/m3 |  |  |  | 14.41
D5.2 | Erdsonden | 0 | m2 EBF |  | 0 | 0 | 0% | Sonnenkollektoren, WW+Heizung, EFH |  |  |  | 144.1 | Mauerwerk tragend, BN15 |  |  |  | 6.85
D5.2 | Kollektoren |  | m2 Koll. |  | 0 | 0 | 0% | Wärmeverteilung, Fussbodenheizung |  |  |  | 4.25 | Mauerwerk tragend, KS15 |  |  |  | 5.55
D5.4 | Heizvert. | 0 | m2 EBF | Wärmeverteilung, Fussbodenheizung | 4.25 | 0 | 0% | Wärmeverteilung, Luftheizung |  |  |  | 1 | Mauerwerk tragend, zweischalig, BN15/SD4/BN15 |  |  |  | 14.31
D7 | Lüftung | 0 | m2 EBF |  | 0 | 0 | 0% | Wärmevert. Radiatoren, Leistungsbedarf 10 W/m2 |  |  |  | 3.03 | Mauerwerk tragend, zweischalig, KS15/SD4/KS15 |  |  |  | 11.71
D7 | Erdregister | 0 | m2 EBF |  | 0 | 0 | 0% | Wärmevert. Radiatoren, Leistungsbedarf 30 W/m2 |  |  |  | 4.96 | Balkon, Ortbeton auskragend 2.5m, d=24cm |  |  |  | 35.23
D8 | Sanitär | 0 | m2 EBF | Sanitäranlagen Wohnen | 3.42 | 0 | 0% | Wärmevert. Radiatoren, Leistungsbedarf 50 W/m2 |  |  |  | 6.89 | Balkon, Ortbeton auskragend 2.2m, d=20cm |  |  |  | 29.71
[6 empty] | 0 | 0% | Sanitäranlagen Wohnen |  |  |  | 3.42 | Balkon, Ortbeton auskragend 1.6m, d=16cm |  |  |  | 24.2
| Bezugsgrösse: |  |  | Baugrube: |  |  |  | Sanitäranlagen Büro |  |  |  | 8.54 | Balkon Stahlträger l=5m, b=2.5m, Beton d=18cm |  |  |  | 31.28
B6 | Volumen: |  | m3 | Aushub, inkl. Abtransport 30 km | 2.39 | 0 | 0% | Aushub, inkl. Abtransport 30 km |  |  |  | 2.39 | 18cm Beton, 2cm TS, 2cm EPS, 7cm Zementüberzug |  |  |  | 19.97
|  |  |  | Summe gesamt [MJ/a] |  | 0 | 0% | Aushub, inkl. Abtransport 30 km mit Grundwasser |  |  |  | 7.18 | 20cm Beton, 2cm TS, 2cm EPS, 7cm Zementüberzug |  |  |  | 20.94
[8 empty] | 15 cm Betonwand, Kalkputz |  |  |  | 16.34 | 22cm Beton, 2cm TS, 2cm EPS, 7cm Zementüberzug |  |  |  | 21.91
Übertrag in MINERGIE-A - Nachweis: |  |  |  | Kennwert Graue Energie pro Fläche |  | 0 | MJ/m2 | 18 cm Betonwand, Kalkputz |  |  |  | 17.66 | 26cm Beton, 2cm TS, 2cm EPS, 7cm Zementüberzug |  |  |  | 23.85
[8 empty] | 20 cm Betonwand, Kalkputz |  |  |  | 18.54 | 20cm Beton, 2cm TS, 10cm EPS, 7cm Zementüberzug |  |  |  | 29.37
[8 empty] | 25 cm Betonwand, Kalkputz |  |  |  | 20.74 | 22cm Beton, 2cm TS, 10cm EPS, 7cm Zementüberzug |  |  |  | 30.34
[13 empty] | 26cm Beton, 2cm TS, 10cm EPS, 7cm Zementüberzug |  |  |  | 32.28
[13 empty] | 20cm Beton, 2cm TS, 16cm EPS, 7cm Zementüberzug |  |  |  | 35.69
[13 empty] | 22cm Beton, 2cm TS, 16cm EPS, 7cm Zementüberzug |  |  |  | 36.66
[13 empty] | 26cm Beton, 2cm TS, 16cm EPS, 7cm Zementüberzug |  |  |  | 38.6
[13 empty] | 20cm Beton, 2cm TS, 20cm EPS, 7cm Zementüberzug |  |  |  | 39.9
[13 empty] | 22cm Beton, 2cm TS, 20cm EPS, 7cm Zementüberzug |  |  |  | 40.87
[13 empty] | 26cm Beton, 2cm TS, 20cm EPS, 7cm Zementüberzug |  |  |  | 42.81
[13 empty] | 8cm Magerbeton, 25cm Beton, 16cm EPS, 7cm Zementüberzug |  |  |  | 41.61
[13 empty] | 8cm Magerbeton, 30cm Beton, 16cm EPS, 7cm Zementüberzug |  |  |  | 43.86
[13 empty] | 8cm Magerbeton, 25cm Beton, 7cm Zementüberzug |  |  |  | 25.69
[13 empty] | 8cm Magerbeton, 30cm Beton, 7cm Zementüberzug |  |  |  | 27.94

## Bauteile
Programm Entech 380/1, Ver. 6.3, BFE/EnFK-Zert.-Nr. 1639, SIA 380/1 (Ausgabe 2016) |  |  | 0 |  |  |  |  | 2025-07-16 14:50
Bauteilkatalog | [7 empty] | Qh= 0 MJ/m2
Fenster | [5 empty] | Angaben bei Rahmenanteil 20%
|  | Füllung | U-Wert |  |  | Kat. I | Kat. II | Kat. III | Kat. IV | Kat. V
Verglasung | [9 empty] | V
|  |  | W/m2K | [6 empty] | W/m2K
1 | Doppelfenster, Luftspalt >7 cm | Luft | 2.7 | 75% |  | 2.9 | 2.9 | 3 | 3.1 | -
2 | Doppelverglasung | Luft | 2.7 | 75% | 0 | 2.5 | 2.5 | 2.6 | 2.7 | -
3 | 2-IV, Luftspalt, Klarglas | Luft | 2.9 | 75% | 0.05 | 2.7 | 2.7 | 2.8 | 3 | -
4 | 2-IV, Argon, Klarglas | Argon | 2.7 | 75% | 0.05 | 2.6 | 2.6 | 2.7 | 2.8 | 3
5 | 3-IV, Luft, Klarglas | Luft | 2 | 70% | 0.04 | 2 | 2 | 2.1 | 2.3 | 2.5
6 | 3-IV, Argon, Klarglas | Argon | 1.9 | 70% | 0.04 | 1.9 | 1.9 | 2 | 2.2 | 2.4
7 | 2-IV-IR, Glas U-Wert 1.8 W/m2K |  | 1.8 | 55% | 0.06 | 1.9 | 1.9 | 2 | 2.2 | 2.4
8 | 2-IV-IR, Glas U-Wert 1.7 W/m2K |  | 1.7 | 55% | 0.06 | 1.8 | 1.825 | 1.925 | 2.1 | 2.3
9 | 2-IV-IR, Glas U-Wert 1.6 W/m2K |  | 1.6 | 55% | 0.06 | 1.7 | 1.775 | 1.875 | 2 | 2.2
10 | 2-IV-IR, Glas U-Wert 1.5 W/m2K |  | 1.5 | 55% | 0.06 | 1.6 | 1.7 | 1.8 | 1.9 | 2.1
11 | 2-IV-IR, Glas U-Wert 1.4 W/m2K |  | 1.4 | 55% | 0.05 | 1.55 | 1.65 | 1.7 | 1.9 | 2.05
12 | 2-IV-IR, Glas U-Wert 1.3 W/m2K |  | 1.3 | 55% | 0.05 | 1.5 | 1.6 | 1.6 | 1.9 | 2
13 | 2-IV-IR, Glas U-Wert 1.2 W/m2K |  | 1.2 | 55% | 0.05 | 1.4 | 1.5 | 1.6 | 1.8 | 2
14 | 2-IV-IR, Glas U-Wert 1.1 W/m2K |  | 1.1 | 55% | 0.05 | 1.3 | 1.4 | 1.5 | 1.7 | 1.9
15 | 3-IV-IR-IR, Glas U-Wert 1.2 W/m2K |  | 1.2 | 45% | 0.06 | 1.4 | 1.5 | 1.6 | 1.7 | 1.9
16 | 3-IV-IR-IR, Glas U-Wert 1.1 W/m2K |  | 1.1 | 45% | 0.06 | 1.3 | 1.4 | 1.5 | 1.6 | 1.8
17 | 3-IV-IR-IR, Glas U-Wert 0.9 W/m2K |  | 0.9 | 45% | 0.06 | 1.2 | 1.3 | 1.3 | 1.5 | 1.7
18 | 3-IV-IR-IR, Glas U-Wert 0.8 W/m2K |  | 0.8 | 45% | 0.06 | 1.1 | 1.2 | 1.2 | 1.4 | 1.6
19 | 3-IV-IR-IR, Glas U-Wert 0.5 W/m2K |  | 0.5 | 45% | 0.06 | 0.8 | 0.9 | 1 | 1.2 | 1.3
Spezialfenster: |  |  | U-Wert total: | g-Wert |  |  | Rahmen
[7 empty] | Kategorie I, Spezialrahmen, U-F-Wert 1.0 W/m2K |  |  |  | 1 | W/m2K
[7 empty] | Kategorie II, Spezialrahmen, U-F-Wert 1.4 W/m2K |  |  |  | 1.4 | W/m2K
[7 empty] | Kategorie III, Holz - Metall - Rahmen U-F-Wert 1.8 W/m2K |  |  |  | 1.8 | W/m2K
[7 empty] | Kategorie IV, Kunststoffrahmen U-F-Wert 2.2 W/m2K |  |  |  | 2.2 | W/m2K
[7 empty] | Kategorie V, Verbundprofile U-F-Wert 2.8 W/m2K |  |  |  | 2.8 | W/m2K
Türen
T1 | Spanplatte 22mm, Wärmedämmung 30mm, Täferaufdop. 21 mm |  | 1.1 | W/m2K
T2 | Spanplatte 22 mm, Wärmedämmung 10 mm, Täferaufdop. 21 mm |  | 1.6 | W/m2K
T3 | Fichte massiv, verleimt 40 mm |  | 2.2 | W/m2K
T4 | Eiche massiv, verleimt 40 mm |  | 2.8 | W/m2K
T5 | Spanplatte 40 mm, beidseitig mit Aluminium beschichtet |  | 2.5 | W/m2K
T6 | Aluminiumblech beidseitig, Wärmedämmung 20 mm |  | 2.1 | W/m2K
T7 | Aluminiumblech beidseitig, Wärmedämmung 40 mm |  | 1.3 | W/m2K
T8 | Furnier, Spanplatte 40mm, Aluminium beidseitig |  | 1.6 | W/m2K
T9 | Furnier, Spanplatte 16mm, Wärmedämmung 18mm, Alu beidseitig |  | 1.1 | W/m2K
T10 | Innentür gestemmt, 36mm mit Holzfüllung |  | 2.9 | W/m2K
T11 | Innen-Hohltüre 40mm |  | 2 | W/m2K
T12 | Innen-Volltüre 40mm |  | 2.2 | W/m2K
T13 |  |  |  | W/m2K
T14 |  |  |  | W/m2K
Bauteile | [5 empty] | Wärmebrücken
|  | r | l | m
Alphabetisch geordnet: |  | kg/m3 | W/mK | - |  |  |  |  | Dach/Wand |  |  | Y-Wert
|  |  | 0 |  |  | Beton, unterbr. Dämmschicht, Wand/Dach je 0.15 W/m2K | [5 empty] | 0.56 | W/mK
[6 empty] | Beton, unterbr. Dämmschicht, Wand/Dach je 0.25 W/m2K | [5 empty] | 0.63 | W/mK
[6 empty] | Beton, unterbr. Dämmschicht, Wand/Dach je 0.35 W/m2K | [5 empty] | 0.63 | W/mK
[6 empty] | Beton, Deckendämmeinlage, Wand/Dach je 0.15 W/m2K | [5 empty] | 0.36 | W/mK
[6 empty] | Beton, Deckendämmeinlage, Wand/Dach je 0.25 W/m2K | [5 empty] | 0.34 | W/mK
[6 empty] | Beton, Deckendämmeinlage, Wand/Dach je 0.35 W/m2K | [5 empty] | 0.29 | W/mK
Anhydrit-Putzmörtel m=10 |  | 1400 | 0.7 | 10 |  | Wand Backstein, unterbr. Dämm, Wand/Dach je 0.15 W/m2K | [5 empty] | 0.47 | W/mK | Anhydrit-Putzmörtel m=10 | 1400 | 0.7 | 10 | Acier | 7800 | 50 | 500000
Aluminium |  | 2700 | 200 | 500000 |  | Wand Backstein, unterbr. Dämm, Wand/Dach je 0.25 W/m2K | [5 empty] | 0.5 | W/mK | Aluminium | 2700 | 200 | 500000 | Acier inoxydable | 7900 | 17 | 500000
Aluminium-Legierungen |  | 2800 | 160 | 500000 |  | Wand Backstein, unterbr. Dämm, Wand/Dach je 0.35 W/m2K | [5 empty] | 0.48 | W/mK | Aluminium-Legierungen | 2800 | 160 | 500000 | Agglomérés creux bois-ciment | 600 | 0.12 | 25
Alu-Folie, mit 2x Kunststoff |  | 2000 | 50 | 500000 | [8 empty] | W/mK | Alu-Folie, mit 2x Kunststoff | 2000 | 50 | 500000 | Agglomérés creux en ciment | 1200 | 0.7 | 13
Asphalt |  | 2100 | 0.7 | 50000 | [8 empty] | W/mK | Asphalt | 2100 | 0.7 | 50000 | Agglomérés pleins en ciment | 2000 | 1.1 | 13
Aussenabrieb |  | 1350 | 0.8 | 10 | [8 empty] | W/mK | Aussenabrieb | 1350 | 0.8 | 10 | Aluminium | 2700 | 200 | 500000
Aussenputz m=25 |  | 1800 | 0.87 | 25 | [8 empty] | W/mK | Aussenputz m=25 | 1800 | 0.87 | 25 | Alliages d'aluminium | 2800 | 160 | 500000
Aerogel (N) |  | 500 | 0.02 | 2 | [8 empty] | W/mK | Aerogel (N) | 500 | 0.02 | 2 | Argile expansée, lambda 0.11 | 400 | 0.11 | 5
Backstein BN 25 |  | 1100 | 0.35 | 5 | [9 empty] | Backstein BN 25 | 1100 | 0.35 | 5 | Argile expansée, lambda 0.13 | 500 | 0.13 | 5
Basalt |  | 2800 | 3.5 | 10000 |  |  |  |  | Gebäudesockel |  |  | Y-Wert |  | Basalt | 2800 | 3.5 | 10000 | Argile expansée, lambda 0.15 | 600 | 0.15 | 5
Baumwolle (N) |  | 200 | 0.055 | 1.5 |  | Keller unbeheizt, Backsteinwand 0.2 W/m2K | [5 empty] | 0.18 | W/mK | Baumwolle (N) | 200 | 0.055 | 1.5 | Asphalte | 2100 | 7 | 50000
Bauplatte, Faserzement |  | 1800 | 0.45 | 5 |  | Keller unbeheizt, Backsteinwand 0.3 W/m2K | [5 empty] | 0.08 | W/mK | Bauplatte, Faserzement | 1800 | 0.45 | 5 | Asphalte coulé | 2150 | 0.69 | 20000
Beton (Stahlbeton, 1% Stahl) |  | 2300 | 2.3 | 130 |  | Keller unbeheizt, Betonwand 0.2 W/m2K | [5 empty] | 0.48 | W/mK | Beton (Stahlbeton, 1% Stahl) | 2300 | 2.3 | 130 | Aussenabrieb | 1350 | 0.8 | 10
Beton (Stahlbeton 2% Stahl) |  | 2400 | 2.5 | 130 |  | Keller unbeheizt, Betonwand 0.3 W/m2K | [5 empty] | 0.38 | W/mK | Beton (Stahlbeton 2% Stahl) | 2400 | 2.5 | 130 | Aerogel (N) | 500 | 0.02 | 2
Beton (Dichte 1800) |  | 1800 | 1.15 | 100 |  | Keller unbeheizt, Backstein, 50cm UK isoliert | [5 empty] | 0.07 | W/mK | Beton (Dichte 1800) | 1800 | 1.15 | 100 | Barrière de vapeur feuille de PVC | 1400 | 0.22 | 30000
Beton (Dichte 2000) |  | 2000 | 1.35 | 100 |  | Keller unbeheizt, Beton, Isolation 50cm UK Decke | [5 empty] | 0.37 | W/mK | Beton (Dichte 2000) | 2000 | 1.35 | 100 | Basalte | 2800 | 3.5 | 10000
Beton (Dichte 2200) |  | 2200 | 1.65 | 120 |  | Keller beheizt, Backsteinwand, Bodenheizung | [5 empty] | 0.84 | W/mK | Beton (Dichte 2200) | 2200 | 1.65 | 120 | Béton armé (1% d'acier) | 2300 | 2.3 | 130
Beton (Dichte 2400) |  | 2400 | 2 | 130 |  | Keller beheizt, Betonwand, Bodenheizung | [5 empty] | 1 | W/mK | Beton (Dichte 2400) | 2400 | 2 | 130 | Béton armé (2% d'acier) | 2400 | 2.5 | 130
Beton mit Leichtzuschlägen (Dichte 1000) |  | 1000 | 0.3 | 15 |  | Keller beheizt, Backsteinw, 50cm Deckendämm. | [5 empty] | 0.75 | W/mK | Beton mit Leichtzuschlägen (Dichte 1000) | 1000 | 0.3 | 15 | Béton (densité 1800) | 1800 | 1.15 | 100
Beton mit Leichtzuschlägen (Dichte 1250) |  | 1250 | 0.5 | 15 |  | Keller beheizt, Backsteinw, Isolation 50cm UK Decke | [5 empty] | 0.44 | W/mK | Beton mit Leichtzuschlägen (Dichte 1250) | 1250 | 0.5 | 15 | Béton (densité 2000) | 2000 | 1.35 | 100
Beton mit Leichtzuschlägen (Dichte 1500) |  | 1500 | 0.7 | 15 |  | Keller beheizt, Backsteinw, Isolation 80cm UK Decke | [5 empty] | 0.38 | W/mK | Beton mit Leichtzuschlägen (Dichte 1500) | 1500 | 0.7 | 15 | Béton (densité 2200) | 2200 | 1.65 | 120
Beton mit Leichtzuschlägen (Dichte 1700) |  | 1700 | 1 | 15 |  | > 0.5 m unter Erdreichniveau | [5 empty] | 0.2 | W/mK | Beton mit Leichtzuschlägen (Dichte 1700) | 1700 | 1 | 15 | Béton (densité 2400) | 2400 | 2 | 130
Betonplatten |  | 2400 | 1.48 | 7.5 | [8 empty] | W/mK | Betonplatten | 2400 | 1.48 | 7.5 | Béton d'argile expansée, lambda 0.3 | 1000 | 0.3 | 15
Bindiger Boden, feucht |  | 1700 | 2.09 | 50 | [8 empty] | W/mK | Bindiger Boden, feucht | 1700 | 2.09 | 50 | Béton d'argile expansée, lambda 0.5 | 1250 | 0.5 | 15
Bitumen V60 |  | 1000 | 0.5 | 37142 | [9 empty] | Bitumen V60 | 1000 | 0.5 | 37142 | Béton d'argile expansée, lambda 0.7 | 1500 | 0.7 | 15
Bitumen F3 + J2 + V60 |  | 1000 | 0.5 | 21000 |  |  |  | Balkon |  |  |  | Y-Wert |  | Bitumen F3 + J2 + V60 | 1000 | 0.5 | 21000 | Béton d'argile expansée, lambda 1.0 | 1700 | 1 | 15
Bitumen F3 + J2 +J2 |  | 1000 | 0.5 | 28000 |  | durchgehend betoniert, Wand Backstein 0.15 W/m2K | [5 empty] | 0.69 | W/mK | Bitumen F3 + J2 +J2 | 1000 | 0.5 | 28000 | Béton Béton cellulaire (densité 1000) | 1000 | 0.3 | 15
Bitumenanstrich |  | 1000 | 0.5 | 60000 |  | durchgehend betoniert, Wand Backstein 0.25 W/m2K | [5 empty] | 0.78 | W/mK | Bitumenanstrich | 1000 | 0.5 | 60000 | Béton Béton cellulaire (densité 1250) | 1250 | 0.5 | 15
Bitumen Alu 10 B |  | 1000 | 0.5 | 346154 |  | durchgehend betoniert, Wand Backstein 0.35 W/m2K | [5 empty] | 0.81 | W/mK | Bitumen Alu 10 B | 1000 | 0.5 | 346154 | Béton Béton cellulaire (densité 1500) | 1500 | 0.7 | 15
Blähton, lambda 0.11 |  | 400 | 0.11 | 5 |  | durchgehend betoniert, Wand Beton 0.15 W/m2K | [5 empty] | 0.84 | W/mK | Blähton, lambda 0.11 | 400 | 0.11 | 5 | Béton Béton cellulaire (densité 1700) | 1700 | 1 | 15
Blähton, lambda 0.13 |  | 500 | 0.13 | 5 |  | durchgehend betoniert, Wand Beton 0.25 W/m2K | [5 empty] | 0.97 | W/mK | Blähton, lambda 0.13 | 500 | 0.13 | 5 | -Bitume
Blähton, lambda 0.15 |  | 600 | 0.15 | 5 |  | durchgehend betoniert, Wand Beton 0.35 W/m2K | [5 empty] | 1.04 | W/mK | Blähton, lambda 0.15 | 600 | 0.15 | 5 | Bitume V60 | 1000 | 0.5 | 37142
Blähtonbeton, lambda 0.3 |  | 1000 | 0.3 | 15 |  | mit gedämmten Baustahlkorbeinlagen | [5 empty] | 0.5 | W/mK | Blähtonbeton, lambda 0.3 | 1000 | 0.3 | 15 | Bitume F3+J2+V60 | 1000 | 0.5 | 21000
Blähtonbeton, lambda 0.5 |  | 1250 | 0.5 | 15 |  | mit gedämmten Edelstahlkorb, Wand 0.15 W/m2K | [5 empty] | 0.26 | W/mK | Blähtonbeton, lambda 0.5 | 1250 | 0.5 | 15 | Bitume F3+J2+J2 | 1000 | 0.5 | 28000
Blähtonbeton, lambda 0.7 |  | 1500 | 0.7 | 15 |  | mit gedämmten Edelstahlkorb, Wand 0.25 W/m2K | [5 empty] | 0.24 | W/mK | Blähtonbeton, lambda 0.7 | 1500 | 0.7 | 15 | Couches de bitume | 1000 | 0.5 | 60000
Blähtonbeton, lambda 1.0 |  | 1700 | 1 | 15 |  | mit gedämmten Edelstahlkorb, Wand 0.35 W/m2K | [5 empty] | 0.23 | W/mK | Blähtonbeton, lambda 1.0 | 1700 | 1 | 15 | Bitume d'aluminium 10 B | 1000 | 0.5 | 346154
Blei |  | 11300 | 35 | 500000 | [8 empty] | W/mK | Blei | 11300 | 35 | 500000 | Boue de chaux | 1200 | 0.8 | 10
Bronze |  | 8700 | 65 | 500000 | [8 empty] | W/mK | Bronze | 8700 | 65 | 500000 | Brique klinker | 1800 | 1.8 | 75
Bruchstein-Mauerwerk |  | 1700 | 2 | 55 | [8 empty] | W/mK | Bruchstein-Mauerwerk | 1700 | 2 | 55 | Brique silico-calcaire, lambda 0.8 | 1600 | 0.8 | 28
Buche |  | 725 | 0.17 | 30 | [8 empty] | W/mK | Buche | 725 | 0.17 | 30 | Brique silico-calcaire, lambda 1.0 | 1800 | 1 | 28
0 |  | 0 | 0 | 0 | [13 empty] | Brique silico-calcaire, lambda 1.1 | 2000 | 1.1 | 28
Dampfsperre PVC-Folie |  | 1400 | 0.22 | 30000 |  |  |  |  | Fensteranschlag |  |  | Y-Wert |  | Dampfsperre PVC-Folie | 1400 | 0.22 | 30000 | Briques de terre cuite, modulaires parpaing | 1100 | 0.44 | 5
Dichtungsbahn für Flachdächer |  | 1400 | 1 | 7692 |  | < 2 cm Wärmedämmung | [5 empty] | 0.25 | W/mK | Dichtungsbahn für Flachdächer | 1400 | 1 | 7692 | Briques en béton cellulaire, lambda 0.16 | 500 | 0.16 | 8
0 |  | 0 | 0 | 0 |  | 2-4 cm Wärmedämmung | [5 empty] | 0.1 | W/mK |  |  |  |  | Briques en béton cellulaire, lambda 0.18 | 600 | 0.18 | 8
Eiche |  | 750 | 0.21 | 30 | [8 empty] | W/mK | Eiche | 750 | 0.21 | 30 | Briques en béton cellulaire, lambda 0.21 | 700 | 0.21 | 8
0 |  | 0 | 0 | 0 | [8 empty] | W/mK |  |  |  |  | Bronze | 8700 | 65 | 500000
Fichte |  | 475 | 0.13 | 40 | [8 empty] | W/mK | Fichte | 475 | 0.13 | 40 | Bruchstein-Mauerwerk | 1700 | 2 | 55
Flachsfaserplatte (N) |  | 30 | 0.055 | 1.5 | [8 empty] | W/mK | Flachsfaserplatte (N) | 30 | 0.055 | 1.5 | BTC de parement | 1400 | 0.52 | 7
****Fussbodenbelag**** |  | 0 | 0 | 0 | [8 empty] | W/mK | ****Fussbodenbelag**** |  |  |  | BTC isolante | 1200 | 0.47 | 5
Gummi |  | 1200 | 0.17 | 10000 | [8 empty] | W/mK | Gummi | 1200 | 0.17 | 10000 | BTC normale 25 | 1100 | 0.35 | 5
Kunststoff |  | 1700 | 0.25 | 10000 | [8 empty] | W/mK | Kunststoff | 1700 | 0.25 | 10000 | BTC pleine de cheminée | 1800 | 0.8 | 9
poröser Gummi od Kunststoff |  | 270 | 0.1 | 10000 | [8 empty] | W/mK | poröser Gummi od Kunststoff | 270 | 0.1 | 10000 | BTC, mod. en boutisses et panneresses | 1100 | 0.37 | 5
Filzunterlage |  | 120 | 0.05 | 20 | [8 empty] | W/mK | Filzunterlage | 120 | 0.05 | 20
Wollunterlage |  | 200 | 0.06 | 20 | [8 empty] | W/mK | Wollunterlage | 200 | 0.06 | 20 | Caoutchouc naturel | 910 | 0.13 | 10000
Korkunterlage |  | 150 | 0.05 | 20 | [8 empty] | W/mK | Korkunterlage | 150 | 0.05 | 20 | Cellulose, en vrac (N) | 50 | 0.06 | 2
Korkfliesen |  | 500 | 0.065 | 40 | [8 empty] | W/mK | Korkfliesen | 500 | 0.065 | 40 | Cellulose, en vrac (U) | 50 | 0.045 | 2
Linoleum |  | 1200 | 0.17 | 1000 | [9 empty] | Linoleum | 1200 | 0.17 | 1000 | Cellulose, panneaux (N) | 50 | 0.06 | 2
0 |  | 0 | 0 | 0 |  |  |  |  | Boden/Keller-Innenwand |  |  | Y-Wert | [5 empty] | Cellulose, panneaux (U) | 50 | 0.048 | 2
Gasbetonsteine, lambda 0.16 |  | 500 | 0.16 | 7.5 |  | Unterbr. Dämmschicht, < 2 cm Wärmedämmung | [5 empty] | 0.5 | W/mK | Gasbetonsteine, lambda 0.16 | 500 | 0.16 | 7.5 | Chêne | 750 | 0.21 | 30
Gasbetonsteine, lambda 0.18 |  | 600 | 0.18 | 7.5 |  | Unterbr. Dämmschicht, 2-4 cm Wärmedämmung | [5 empty] | 0.25 | W/mK | Gasbetonsteine, lambda 0.18 | 600 | 0.18 | 7.5 | Conchylient poudingue | 2600 | 2.3 | 50
Gasbetonsteine, lambda 0.21 |  | 700 | 0.21 | 7.5 |  | Gebäudekanten mit unterbrochener Dämmschicht | [5 empty] | 0.4 | W/mK | Gasbetonsteine, lambda 0.21 | 700 | 0.21 | 7.5 | Contre-plaqué (densité 300) | 300 | 0.09 | 150
Gips (Dichte 600) |  | 600 | 0.18 | 10 |  | Wand an isol. Kellerdecke, Bodenheizung, 0.2 W/m2K | [5 empty] | 0.29 | W/mK | Gips (Dichte 600) | 600 | 0.18 | 10 | Contre-plaqué (densité 500) | 500 | 0.13 | 200
Gips (Dichte 900) |  | 900 | 0.3 | 10 |  | Wand an isol. Kellerdecke, Bodenheizung, 0.3 W/m2K | [5 empty] | 0.21 | W/mK | Gips (Dichte 900) | 900 | 0.3 | 10 | Contre-plaqué (densité 700) | 700 | 0.17 | 220
Gips (Dichte 1200) |  | 1200 | 0.43 | 10 |  | Wand an isol. Kellerdecke, ohne Bodenheizung, 0.2 W/m2K | [5 empty] | 0.23 | W/mK | Gips (Dichte 1200) | 1200 | 0.43 | 10 | Contre-plaqué (densité 1000) | 1000 | 0.24 | 250
Gips (Dichte 1500) |  | 1500 | 0.56 | 10 |  | Wand an isol. Kellerdecke, ohne Bodenheizung, 0.3W/m2K | [5 empty] | 0.15 | W/mK | Gips (Dichte 1500) | 1500 | 0.56 | 10 | Coton (N) | 750 | 0.055 | 1.5
Gipskarton-Platten |  | 900 | 0.21 | 7.5 | [8 empty] | W/mK | Gipskarton-Platten | 900 | 0.21 | 7.5 | Cuivre | 8900 | 380 | 500000
Gips-Bauplatten |  | 1000 | 0.4 | 7.5 | [8 empty] | W/mK | Gips-Bauplatten | 1000 | 0.4 | 7.5
Gipsgrundputz m=10 |  | 1200 | 0.7 | 10 | [8 empty] | W/mK | Gipsgrundputz m=10 | 1200 | 0.7 | 10 | Eau 10 °C | 1000 | 0.58 | 1e-05
Gipsputz, lambda 0.58 |  | 1200 | 0.58 | 10 | [8 empty] | W/mK | Gipsputz, lambda 0.58 | 1200 | 0.58 | 10 | -Enduits
Gipsputz, lambda 0.7 |  | 1400 | 0.7 | 20 | [8 empty] | W/mK | Gipsputz, lambda 0.7 | 1400 | 0.7 | 20 | Enduit à la fausse résine m=50 | 110 | 0.7 | 50
Gipsputzmörtel m=10 |  | 1400 | 0.7 | 10 | [8 empty] | W/mK | Gipsputzmörtel m=10 | 1400 | 0.7 | 10 | Enduit à la fausse résine m=140 | 1600 | 0.9 | 140
Gipsspachtel |  | 1050 | 0.8 | 20 | [8 empty] | W/mK | Gipsspachtel | 1050 | 0.8 | 20 | Enduit à la fausse résine m=200 | 1100 | 0.7 | 200
Glas |  | 2500 | 0.81 | 900 | [9 empty] | Glas | 2500 | 0.81 | 900 | Enduit à la silicone m=30 | 1400 | 0.9 | 30
Glaswolle, lose (N) |  | 30 | 0.05 | 1.5 |  |  |  | Stützen, Träger, Konsolen |  |  |  | C-Wert |  | Glaswolle, lose (N) | 30 | 0.05 | 1.5 | Enduit au mortier m=10 | 1400 | 0.78 | 10
Glaswolle, Platten, Matten, Rollen (N) |  | 30 | 0.05 | 2 |  | In Dämmschicht, ohne Flankendämmung, Aluminium | [5 empty] | 2 | W/K | Glaswolle, Platten, Matten, Rollen (N) | 30 | 0.05 | 2 | Enduit au mortier m=15 | 1800 | 0.8 | 15
Glaswolle, Platten, Matten, Rollen (U) |  | 30 | 0.041 | 2 |  | In Dämmschicht, ohne Flankendämmung, Stahl | [5 empty] | 1 | W/K | Glaswolle, Platten, Matten, Rollen (U) | 30 | 0.041 | 2 | Enduit au mortier m=35 | 1800 | 0.8 | 35
Gneis |  | 2550 | 3.5 | 10000 |  | In Dämmschicht, ohne Flankendämmung, Beton | [5 empty] | 0.6 | W/K | Gneis | 2550 | 3.5 | 10000 | Enduit au mortier de chaux m=15 | 1800 | 0.87 | 15
Granit |  | 2800 | 3.5 | 10000 |  | Massive metallische Einzelkonsolen in Dämmschicht | [5 empty] | 0.1 | W/K | Granit | 2800 | 3.5 | 10000 | Enduit au mortier de chaux m=35 | 1800 | 0.87 | 35
Grundputz LZ m=12 |  | 1400 | 0.8 | 12 | [8 empty] | W/K | Grundputz LZ m=12 | 1400 | 0.8 | 12 | Enduit au mortier de plâtre m=10 | 1400 | 0.7 | 10
Gussasphalt |  | 2150 | 0.69 | 20000 | [8 empty] | W/K | Gussasphalt | 2150 | 0.69 | 20000 | Enduit au plâtre m=10 | 1200 | 0.35 | 10
Gusseisen |  | 7500 | 50 | 10000 | [8 empty] | W/K | Gusseisen | 7500 | 50 | 10000 | Enduit de barrière m=15 | 1600 | 1 | 15
0 |  | 0 | 0 | 0 | [8 empty] | W/K |  |  |  |  | Enduit de barrière thermique m=5 | 1200 | 0.35 | 5
Hohlblockstein (zementgeb. Holzspan) |  | 600 | 0.12 | 25 | [8 empty] | W/K | Hohlblockstein (zementgeb. Holzspan) | 600 | 0.12 | 25 | Enduit de barrière thermique m=8 | 350 | 0.065 | 8
Holzboden (Kiefer) |  | 520 | 0.13 | 71 | [8 empty] | W/K | Holzboden (Kiefer) | 520 | 0.13 | 71 | Enduit de barrière thermique m=20 | 1200 | 0.35 | 20
Holzfaserdämmplatte (N), lambda 0.080 |  | 210 | 0.08 | 5 | [8 empty] | W/K | Holzfaserdämmplatte (N), lambda 0.080 | 210 | 0.08 | 5 | Enduit de base au plâtre m=10 | 1200 | 0.7 | 10
Holzfaserdämmplatte (N), lambda 0.110 |  | 400 | 0.11 | 5 | [8 empty] | W/K | Holzfaserdämmplatte (N), lambda 0.110 | 400 | 0.11 | 5 | Enduit de base au chaux LKG m=10 | 1300 | 0.8 | 10
Holzfaserdämmplatte (U), lambda 0.065 |  | 210 | 0.065 | 5 | [8 empty] | W/K | Holzfaserdämmplatte (U), lambda 0.065 | 210 | 0.065 | 5 | Enduit de base LZ m=12 | 1400 | 0.8 | 12
Holzfaserplatte (N) |  | 150 | 0.08 | 10 | [8 empty] | W/K | Holzfaserplatte (N) | 150 | 0.08 | 10 | Enduits extérieur m=25 | 1800 | 0.87 | 25
Holzfaserplatte (U) |  | 150 | 0.052 | 10 | [9 empty] | Holzfaserplatte (U) | 150 | 0.052 | 10 | Enduits intérieur m=8 | 1400 | 0.7 | 8
Holzfaserplatte, halbhart |  | 650 | 0.085 | 12.5 |  |  |  |  | Rolladenkasten |  |  | Y-Wert |  | Holzfaserplatte, halbhart | 650 | 0.085 | 12.5 | Enduit légère m=15 | 1000 | 0.4 | 15
Holzfaserplatte, hart |  | 800 | 0.17 | 65 |  | Dämmung Sturz und Rahmen 2cm | [5 empty] | 0.4 | W/mK | Holzfaserplatte, hart | 800 | 0.17 | 65 | Enduit légère m=20 | 1000 | 0.4 | 20
Holzfaserplatte, porös |  | 300 | 0.06 | 4 |  | Dämmung Sturz und Rahmen 4cm | [5 empty] | 0.25 | W/mK | Holzfaserplatte, porös | 300 | 0.06 | 4 | Epicéa | 475 | 0.14 | 40
Holzplatte OSB |  | 600 | 0.13 | 50 |  | Dämmung Sturz 4cm, gedämmte Rahmenverbreiterung | [5 empty] | 0.35 | W/mK | Holzplatte OSB | 600 | 0.13 | 50
Holzspan-Leichtbaustoffe (F=13%) |  | 600 | 0.2 | 7 | [8 empty] | W/mK | Holzspan-Leichtbaustoffe (F=13%) | 600 | 0.2 | 7 | Fer, fonte | 7500 | 50
Holzspanplatte, lambda 0.11 |  | 600 | 0.11 | 55 | [8 empty] | W/mK | Holzspanplatte, lambda 0.11 | 600 | 0.11 | 55 | Feuille d'aluminium | 2000 | 50 | 500000
Holzspanplatte, lambda 0.15 |  | 700 | 0.15 | 75 | [8 empty] | W/mK | Holzspanplatte, lambda 0.15 | 700 | 0.15 | 75 | Feuille de polyaethylen | 1400 | 1 | 350000
Holzspanplatte (Dichte 300) |  | 300 | 0.1 | 50 | [8 empty] | W/mK | Holzspanplatte (Dichte 300) | 300 | 0.1 | 50 | Feuille de polyisobuthylen | 1400 | 1 | 300000
Holzspanplatte (Dichte 600) |  | 600 | 0.14 | 50 | [8 empty] | W/mK | Holzspanplatte (Dichte 600) | 600 | 0.14 | 50 | Feuille de PVC | 1400 | 0.22 | 30000
Holzspanplatte (Dichte 900) |  | 900 | 0.19 | 50 | [8 empty] | W/mK | Holzspanplatte (Dichte 900) | 900 | 0.19 | 50 | Feutre PVC | 1400 | 0.12 | 3000
Holzspanplatte, zementgebunden |  | 1200 | 0.23 | 50 | [8 empty] | W/mK | Holzspanplatte, zementgebunden | 1200 | 0.23 | 50
Holzwolle - Leichtbauplatten (N), l. 1 |  | 90 | 1 | 4 | [8 empty] | W/mK | Holzwolle - Leichtbauplatten (N), l. 1 | 90 | 1 | 4 | Granit | 2800 | 3.5 | 10000
Holzwolle - Leichtbauplatten (U), l. 0.089 |  | 90 | 0.089 | 4 | [8 empty] | W/mK | Holzwolle - Leichtbauplatten (U), l. 0.089 | 90 | 0.089 | 4 | Gravier | 1900 | 0.7 | 1
Holzwolle - Platten (N), lambda 0.11 |  | 300 | 0.11 | 5 | [8 empty] | W/mK | Holzwolle - Platten (N), lambda 0.11 | 300 | 0.11 | 5 | Grès | 2600 | 2.3 | 50
Holzwolle - Platten (U), lambda 0.089 |  | 300 | 0.089 | 5 | [8 empty] | W/mK | Holzwolle - Platten (U), lambda 0.089 | 300 | 0.089 | 5
Holzwolle-Deckschichten 5mm (N), l. 0.15 |  | 90 | 0.15 | 2 | [9 empty] | Holzwolle-Deckschichten 5mm (N), l. 0.15 | 90 | 0.15 | 2 | Hêtre | 725 | 0.17 | 30
Holzwolle-Deckschichten 7.5mm (N), l. 0.125 |  | 90 | 0.125 | 2 | [9 empty] | Holzwolle-Deckschichten 7.5mm (N), l. 0.125 | 90 | 0.125 | 2
Holzwolle-Deckschichten 10mm (N), l. 0.10 |  | 90 | 0.1 | 2 | [9 empty] | Holzwolle-Deckschichten 10mm (N), l. 0.10 | 90 | 0.1 | 2 | Joint en lés pour des toits en terrasses | 2000 | 1 | 7692
0 |  | 0 | 0 | 0
Innenputz m=8 |  | 1400 | 0.7 | 8 | [9 empty] | Innenputz m=8 | 1400 | 0.7 | 8 | Kalkanhydrit-Putzmörtel m=10 | 1400 | 0.7 | 10
Isolierbackstein |  | 1200 | 0.47 | 5 | [9 empty] | Isolierbackstein | 1200 | 0.47 | 5 | Kalkgips-Putzmörtel m=10 | 1400 | 0.7 | 10
Isolierbauplatte, zementgeb. Holzspan |  | 700 | 0.12 | 7 | [9 empty] | Isolierbauplatte, zementgeb. Holzspan | 700 | 0.12 | 7 | Kalkzement-Putzmörtel m=15 | 1800 | 0.87 | 15
0 |  | 0 | 0 | 0 | [13 empty] | Kalkzement-Putzmörtel m=35 | 1800 | 0.87 | 35
Kalkanhydrit-Putzmörtel m=10 |  | 1400 | 0.7 | 10 | [9 empty] | Kalkanhydrit-Putzmörtel m=10 | 1400 | 0.7 | 10 | Kellenwurf | 1200 | 0.8 | 10
Kalkgips-Putzmörtel m=10 |  | 1400 | 0.7 | 10 | [9 empty] | Kalkgips-Putzmörtel m=10 | 1400 | 0.7 | 10
Kalkgrundputz LKG m=10 |  | 1300 | 0.8 | 10 | [9 empty] | Kalkgrundputz LKG m=10 | 1300 | 0.8 | 10 | Laine de bois, couverture 10mm (N), l. 0.10 | 65 | 0.1 | 1.5
Kalkmörtel |  | 1800 | 0.87 | 25 | [9 empty] | Kalkmörtel | 1800 | 0.87 | 25 | Laine de bois, couverture 5mm (N), l. 0.15 | 65 | 0.15 | 1.5
Kalkputzmörtel m=15 |  | 1800 | 0.87 | 15 | [9 empty] | Kalkputzmörtel m=15 | 1800 | 0.87 | 15 | Laine de bois, couverture 7.5mm (N), l. 0.125 | 65 | 0.125 | 1.5
Kalkputzmörtel m=35 |  | 1800 | 0.87 | 35 | [9 empty] | Kalkputzmörtel m=35 | 1800 | 0.87 | 35 | Laine de brebis (N) | 40 | 0.055 | 1.5
Kalksandstein, extra weich |  | 1600 | 0.85 | 30 | [9 empty] | Kalksandstein, extra weich | 1600 | 0.85 | 30 | Laine de pierre, en vrac (N) | 65 | 0.06 | 1.5
Kalksandstein, weich |  | 1800 | 1.1 | 40 |  | Quelle: "Checkliste Wärmebrücken", Version 4.0, www.energie.zh.ch | [7 empty] | Kalksandstein, weich | 1800 | 1.1 | 40 | Laine de pierre, panneaux, matelas (N) | 65 | 0.05 | 2
Kalksandsteine, halbhart |  | 2000 | 1.4 | 50 | [9 empty] | Kalksandsteine, halbhart | 2000 | 1.4 | 50 | Laine de pierre, panneaux, matelas (U) | 65 | 0.048 | 2
Kalksandsteine, hart |  | 2200 | 1.7 | 200 | [9 empty] | Kalksandsteine, hart | 2200 | 1.7 | 200 | Laine de roche, en vrac (N) | 60 | 0.05 | 2
Kalkschlämme |  | 1200 | 0.8 | 10 |  | Randstreifen waagrecht |  |  |  |  | Breite m | Dämm- stärke m | Wärmeleit- fähigkeit W/mK | Kalkschlämme | 1200 | 0.8 | 10 | Laine de roche, panneaux, matelas, rouleaux (N) | 60 | 0.055 | 2
Kalkzementmörtel |  | 1900 | 1 | 25 |  | keine Randstreifendämmung |  | 0 | 0 |  | 0 |  |  | Kalkzementmörtel | 1900 | 1 | 25 | Laine de roche, panneaux, matelas, rouleaux (U) | 60 | 0.045 | 2
Kalkzement-Putzmörtel m=15 |  | 1800 | 0.87 | 15 |  | B = 1 m, D = 0.1 m, l = 0.035 |  |  |  |  | 1 | 0.1 | 0.035 | Kalkzement-Putzmörtel m=15 | 1800 | 0.87 | 15 | Laine de verre, en vrac (N) | 30 | 0.05 | 1.5
Kalkzement-Putzmörtel m=35 |  | 1800 | 0.87 | 35 |  | B = 1 m, D = 0.1 m, l = 0.04 |  |  |  |  | 1 | 0.1 | 0.04 | Kalkzement-Putzmörtel m=35 | 1800 | 0.87 | 35 | Laine de verre, panneaux, matelas (N) | 30 | 0.05 | 2
Kaminstein |  | 1800 | 0.8 | 9 |  | B = 1 m, D = 0.1 m, l = 0.06 |  |  |  |  | 1 | 0.1 | 0.06 | Kaminstein | 1800 | 0.8 | 9 | Laine de verre, panneaux, matelas (U) | 30 | 0.048 | 2
Kellenwurf |  | 1200 | 0.8 | 10 |  | B = 1 m, D = 0.1 m, l = 0.08 |  |  |  |  | 1 | 0.1 | 0.08 | Kellenwurf | 1200 | 0.8 | 10 | Laiton | 8400 | 120 | 500000
Keramische Platten |  | 1900 | 1 | 200 |  | B = 1 m, D = 0.08 m, l = 0.03 |  |  |  |  | 1 | 0.08 | 0.03 | Keramische Platten | 1900 | 1 | 200 | Lambris en pin | 520 | 0.14 | 71
Keramisches Mosaik |  | 1900 | 1 | 200 |  | B = 1 m, D = 0.08 m, l = 0.04 |  |  |  |  | 1 | 0.08 | 0.04 | Keramisches Mosaik | 1900 | 1 | 200 | Liège, panneaux, matelas (N) | 125 | 0.055 | 10
Kies |  | 1900 | 0.7 | 1 |  | B = 1 m, D = 0.08 m, l = 0.06 |  |  |  |  | 1 | 0.08 | 0.06 | Kies | 1900 | 0.7 | 1 | Liège, panneaux, matelas (U) | 125 | 0.047 | 10
Klinkerplatten |  | 1900 | 1.05 | 100 |  | B = 1 m, D = 0.08 m, l = 0.08 |  |  |  |  | 1 | 0.08 | 0.08 | Klinkerplatten | 1900 | 1.05 | 100 | Laine de mouton (N) | 40 | 0.05 | 1.5
Klinkersteine |  | 1800 | 1.8 | 75 |  | B = 1 m, D = 0.05 m, l = 0.03 |  |  |  |  | 1 | 0.05 | 0.03 | Klinkersteine | 1800 | 1.8 | 75 | Marbre | 2800 | 3.5 | 10000
Kokosfasermatten (N) |  | 75 | 0.066 | 1.5 |  | B = 1 m, D = 0.05 m, l = 0.04 |  |  |  |  | 1 | 0.05 | 0.04 | Kokosfasermatten (N) | 75 | 0.066 | 1.5 | Matelas en fibres de chanvre (N) | 75 | 0.066 | 1.5
Kork, Platten, Matten (N) |  | 125 | 0.055 | 10 |  | B = 1 m, D = 0.05 m, l = 0.06 |  |  |  |  | 1 | 0.05 | 0.06 | Kork, Platten, Matten (N) | 125 | 0.055 | 10 | Matelas en fibres de cocos (N) | 75 | 0.066 | 1.5
Kork, Platten, Matten (U) |  | 125 | 0.047 | 10 |  | B = 1 m, D = 0.05 m, l = 0.08 |  |  |  |  | 1 | 0.05 | 0.08 | Kork, Platten, Matten (U) | 125 | 0.047 | 10 | Matériaux légers en laine de bois (h.=13%) | 600 | 0.2 | 7
Kristaline Gesteine |  | 2800 | 3.5 | 50 |  | B = 2 m, D = 0.1 m, l = 0.035 |  |  |  |  | 2 | 0.1 | 0.035 | Kristaline Gesteine | 2800 | 3.5 | 50 | Mortier bâtard | 1900 | 1 | 25
Kupfer |  | 8900 | 380 | 500000 |  | B = 2 m, D = 0.1 m, l = 0.04 |  |  |  |  | 2 | 0.1 | 0.04 | Kupfer | 8900 | 380 | 500000 | Mortier d'anhydrit m=10 | 1400 | 0.7 | 10
0 |  | 0 | 0 | 0 |  | B = 2 m, D = 0.1 m, l = 0.06 |  |  |  |  | 2 | 0.1 | 0.06 |  |  |  |  | Mortier de chaux | 1800 | 0.87 | 25
Lehm, massiv |  | 1700 | 0.93 | 7.5 |  | B = 2 m, D = 0.1 m, l = 0.08 |  |  |  |  | 2 | 0.1 | 0.08 | Lehm, massiv | 1700 | 0.93 | 7.5 | Mortier de ciment | 2200 | 1.4 | 25
0 |  | 0 | 0 | 0 |  | B = 2 m, D = 0.08 m, l = 0.03 |  |  |  |  | 2 | 0.08 | 0.03 |  |  |  |  | Mosaïque céramique | 1900 | 1 | 200
Marmor |  | 2800 | 3.5 | 10000 |  | B = 2 m, D = 0.08 m, l = 0.04 |  |  |  |  | 2 | 0.08 | 0.04 | Marmor | 2800 | 3.5 | 10000
Marmorplatten |  | 2700 | 3.5 | 100 |  | B = 2 m, D = 0.08 m, l = 0.06 |  |  |  |  | 2 | 0.08 | 0.06 | Marmorplatten | 2700 | 3.5 | 100 | Panneau à fibres orientées (OSB) | 600 | 0.13 | 50
Messing |  | 8400 | 120 | 500000 |  | B = 2 m, D = 0.08 m, l = 0.08 |  |  |  |  | 2 | 0.08 | 0.08 | Messing | 8400 | 120 | 500000 | Panneau de bois croisé | 600 | 0.44 | 225
Modulbacksteine Einstein |  | 1100 | 0.44 | 5 |  | B = 2 m, D = 0.05 m, l = 0.03 |  |  |  |  | 2 | 0.05 | 0.03 | Modulbacksteine Einstein | 1100 | 0.44 | 5 | Panneau de constr., amiante-ciment, f. lisse | 1800 | 0.45 | 5
Modulbacksteine Verband |  | 1100 | 0.37 | 5 |  | B = 2 m, D = 0.05 m, l = 0.04 |  |  |  |  | 2 | 0.05 | 0.04 | Modulbacksteine Verband | 1100 | 0.37 | 5 | Panneau de construction en plâtre | 1000 | 0.4 | 8
Muschelkalk |  | 2600 | 2.3 | 50 |  | B = 2 m, D = 0.05 m, l = 0.06 |  |  |  |  | 2 | 0.05 | 0.06 | Muschelkalk | 2600 | 2.3 | 50 | Panneau de construction en plâtre cartonné | 900 | 0.21 | 8
0 |  | 0 | 0 | 0 |  | B = 2 m, D = 0.05 m, l = 0.08 |  |  |  |  | 2 | 0.05 | 0.08 |  |  |  |  | Panneau de copeaux de bois, minéralisés | 425 | 0.085 | 1.6
Nagelfluh |  | 2600 | 2.3 | 50 |  | B = 3 m, D = 0.1 m, l = 0.035 |  |  |  |  | 3 | 0.1 | 0.035 | Nagelfluh | 2600 | 2.3 | 50 | Panneau de fibres de bois (N) | 150 | 0.08 | 5
Naturkautschuk |  | 910 | 0.13 | 10000 |  | B = 3 m, D = 0.1 m, l = 0.04 |  |  |  |  | 3 | 0.1 | 0.04 | Naturkautschuk | 910 | 0.13 | 10000 | Panneau de fibres de bois (U) | 150 | 0.052 | 5
0 |  | 0 | 0 | 0 |  | B = 3 m, D = 0.1 m, l = 0.06 |  |  |  |  | 3 | 0.1 | 0.06 |  |  |  |  | Panneau de fibres de bois, mi-durs | 650 | 0.085 | 13
Perlit, Vermiculit lose (N) |  | 90 | 0.08 | 1.5 |  | B = 3 m, D = 0.1 m, l = 0.08 |  |  |  |  | 3 | 0.1 | 0.08 | Perlit, Vermiculit lose (N) | 90 | 0.08 | 1.5 | Panneau de fibres de bois, poreux | 300 | 0.05 | 4
Polyisobuthylen-Folie |  | 1400 | 1 | 300000 |  | B = 3 m, D = 0.08 m, l = 0.03 |  |  |  |  | 3 | 0.08 | 0.03 | Polyisobuthylen-Folie | 1400 | 1 | 300000 | Panneau de fibres de lin (N) | 30 | 0.055 | 1.5
****Polyisocyanurat (PIR)**** |  | 0 | 0 | 0 |  | B = 3 m, D = 0.08 m, l = 0.04 |  |  |  |  | 3 | 0.08 | 0.04 | ****Polyisocyanurat (PIR)**** |  |  |  | Panneau en laine de bois (N), lambda 0.11 | 90 | 0.11 | 4
PIR Pentan, diff.dicht (N), lambda 0.03 |  | 40 | 0.03 | 60 |  | B = 3 m, D = 0.08 m, l = 0.06 |  |  |  |  | 3 | 0.08 | 0.06 | PIR Pentan, diff.dicht (N), lambda 0.03 | 40 | 0.03 | 60 | Panneau en laine de bois (U), lambda 0.089 | 90 | 0.089 | 4
PIR Pentan, diff.dicht (U), lambda 0.026 |  | 40 | 0.026 | 60 |  | B = 3 m, D = 0.08 m, l = 0.08 |  |  |  |  | 3 | 0.08 | 0.08 | PIR Pentan, diff.dicht (U), lambda 0.026 | 40 | 0.026 | 60 |  | 90 | 1 | 5
PIR Pentan, diff.offen (N), lambda 0.035 |  | 40 | 0.035 | 100 |  | B = 3 m, D = 0.05 m, l = 0.03 |  |  |  |  | 3 | 0.05 | 0.03 | PIR Pentan, diff.offen (N), lambda 0.035 | 40 | 0.035 | 100 | Panneaux isolants sous vide (VIP) | 180 | 0.02 | 999
PIR Pentan, diff.offen (U), lambda 0.032 |  | 40 | 0.032 | 100 |  | B = 3 m, D = 0.05 m, l = 0.04 |  |  |  |  | 3 | 0.05 | 0.04 | PIR Pentan, diff.offen (U), lambda 0.032 | 40 | 0.032 | 100 | Panneau de particules (densité 300) | 300 | 0.1 | 50
0 |  | 0 | 0 | 0 |  | B = 3 m, D = 0.05 m, l = 0.06 |  |  |  |  | 3 | 0.05 | 0.06 |  |  |  |  | Panneau de particules (densité 600) | 600 | 0.14 | 50
0 |  | 0 | 0 | 0 |  | B = 3 m, D = 0.05 m, l = 0.08 |  |  |  |  | 3 | 0.05 | 0.08 |  |  |  |  | Panneau de particules (densité 900) | 900 | 0.19 | 50
****Polystyrol (EPS) expandiert**** |  | 0 | 0 | 0 |  | B = 5 m, D = 0.1 m, l = 0.035 |  |  |  |  | 5 | 0.1 | 0.035 | ****Polystyrol (EPS) expandiert**** |  |  |  | Panneau de particules lié au ciment | 1200 | 0.23 | 50
Polystyrol (EPS) expandiert, Dichte 15-40 (N) |  | 20 | 0.045 | 60 |  | B = 5 m, D = 0.1 m, l = 0.04 |  |  |  |  | 5 | 0.1 | 0.04 | Polystyrol (EPS) expandiert, Dichte 15-40 (N) | 20 | 0.045 | 60 | Panneau dur en fibres de bois | 800 | 0.17 | 65
Polystyrol (EPS) expandiert, Dichte 15-40 (U) |  | 20 | 0.041 | 60 |  | B = 5 m, D = 0.1 m, l = 0.06 |  |  |  |  | 5 | 0.1 | 0.06 | Polystyrol (EPS) expandiert, Dichte 15-40 (U) | 20 | 0.041 | 60 | Panneau en bois aggloméré, lambda 0.11 | 600 | 0.11 | 55
Polystyrol (EPS) expandiert, Dichte <15 (N) |  | 10 | 0.05 | 60 |  | B = 5 m, D = 0.1 m, l = 0.08 |  |  |  |  | 5 | 0.1 | 0.08 | Polystyrol (EPS) expandiert, Dichte <15 (N) | 10 | 0.05 | 60 | Panneau en bois aggloméré, lambda 0.15 | 700 | 0.15 | 75
Polystyrol (EPS) expandiert, Dichte <15 (U) |  | 10 | 0.046 | 60 |  | B = 5 m, D = 0.08 m, l = 0.03 |  |  |  |  | 5 | 0.08 | 0.03 | Polystyrol (EPS) expandiert, Dichte <15 (U) | 10 | 0.046 | 60 | Panneau isolant, copeaux de bois aggl. cim. | 700 | 0.12 | 7
****Polystyrol (XPS) extrudiert**** |  | 0 | 0 | 0 |  | B = 5 m, D = 0.08 m, l = 0.04 |  |  |  |  | 5 | 0.08 | 0.04 | ****Polystyrol (XPS) extrudiert**** |  |  |  | Pâte de plâtre, lambda 0.58 | 1200 | 0.58 | 10
XPS (N), lambda 0.045 |  | 45 | 0.045 | 150 |  | B = 5 m, D = 0.08 m, l = 0.06 |  |  |  |  | 5 | 0.08 | 0.06 | XPS (N), lambda 0.045 | 45 | 0.045 | 150 | Pâte de plâtre, lambda 0.7 | 1400 | 0.7 | 20
XPS (U), lambda 0.041 |  | 45 | 0.041 | 150 |  | B = 5 m, D = 0.08 m, l = 0.08 |  |  |  |  | 5 | 0.08 | 0.08 | XPS (U), lambda 0.041 | 45 | 0.041 | 150 | Perlite, vermiculite, en vrac (N) | 90 | 0.08 | 1.5
XPS (U), lambda 0.033 |  | 45 | 0.033 | 150 |  | B = 5 m, D = 0.05 m, l = 0.03 |  |  |  |  | 5 | 0.05 | 0.03 | XPS (U), lambda 0.033 | 45 | 0.033 | 150 | Planches de roseaux (N) | 175 | 0.072 | 1.5
0 |  | 0 | 0 | 0 |  | B = 5 m, D = 0.05 m, l = 0.04 |  |  |  |  | 5 | 0.05 | 0.04 |  |  |  |  | Planelles céramiques | 1900 | 1 | 200
****Polyurethan (PUR)**** |  | 0 | 0 | 0 |  | B = 5 m, D = 0.05 m, l = 0.06 |  |  |  |  | 5 | 0.05 | 0.06 | ****Polyurethan (PUR)**** |  |  |  | Planelles de klinker | 1900 | 1.05 | 100
PUR Pentan, diff.dicht (N), lambda 0.03 |  | 30 | 0.03 | 60 |  | B = 5 m, D = 0.05 m, l = 0.08 |  |  |  |  | 5 | 0.05 | 0.08 | PUR Pentan, diff.dicht (N), lambda 0.03 | 30 | 0.03 | 60 | Planelles isolantes | 1100 | 0.44 | 5
PUR Pentan, diff.dicht (U), lambda 0.026 |  | 30 | 0.026 | 60 |  | B = 8 m, D = 0.1 m, l = 0.035 |  |  |  |  | 8 | 0.1 | 0.035 | PUR Pentan, diff.dicht (U), lambda 0.026 | 30 | 0.026 | 60 | Plaques de béton | 2400 | 1.48 | 8
PUR Pentan, diff.offen (N), lambda 0.035 |  | 30 | 0.035 | 100 |  | B = 8 m, D = 0.1 m, l = 0.04 |  |  |  |  | 8 | 0.1 | 0.04 | PUR Pentan, diff.offen (N), lambda 0.035 | 30 | 0.035 | 100 | Plaques de marbre | 2700 | 3.5 | 100
PUR Pentan, diff.offen (U), lambda 0.032 |  | 30 | 0.032 | 100 |  | B = 8 m, D = 0.1 m, l = 0.06 |  |  |  |  | 8 | 0.1 | 0.06 | PUR Pentan, diff.offen (U), lambda 0.032 | 30 | 0.032 | 100 | Plâtre (densité 600) | 600 | 0.18 | 10
0 |  | 0 | 0 | 0 |  | B = 8 m, D = 0.1 m, l = 0.08 |  |  |  |  | 8 | 0.1 | 0.08 |  |  |  |  | Plâtre (densité 900) | 900 | 0.3 | 10
0 |  | 0 | 0 | 0 |  | B = 8 m, D = 0.08 m, l = 0.03 |  |  |  |  | 8 | 0.08 | 0.03 |  |  |  |  | Plâtre (densité 1200) | 1200 | 0.43 | 10
Polyethylen-Folien |  | 1400 | 1 | 35000 |  | B = 8 m, D = 0.08 m, l = 0.04 |  |  |  |  | 8 | 0.08 | 0.04 | Polyethylen-Folien | 1400 | 1 | 35000 | Plâtre (densité 1500) | 1500 | 0.56 | 10
PVC Bahnen |  | 1400 | 0.22 | 10000 |  | B = 8 m, D = 0.08 m, l = 0.06 |  |  |  |  | 8 | 0.08 | 0.06 | PVC Bahnen | 1400 | 0.22 | 10000 | Placoplâtre | 900 | 0.21 | 7.5
PVC Filz |  | 800 | 0.12 | 3000 |  | B = 8 m, D = 0.08 m, l = 0.08 |  |  |  |  | 8 | 0.08 | 0.08 | PVC Filz | 800 | 0.12 | 3000 | Panneau en Plâtre | 1000 | 0.4 | 7.5
PVC-Folien |  | 1400 | 0.22 | 30000 |  | B = 8 m, D = 0.05 m, l = 0.03 |  |  |  |  | 8 | 0.05 | 0.03 | PVC-Folien | 1400 | 0.22 | 30000 | Plomb | 11300 | 35 | 500000
**** Putz ****: |  | 0 | 0 | 0 |  | B = 8 m, D = 0.05 m, l = 0.04 |  |  |  |  | 8 | 0.05 | 0.04 | **** Putz ****: |  |  |  | ****Polyisocyanate (PIR)****
Gipsputz m=10 |  | 1200 | 0.35 | 10 |  | B = 8 m, D = 0.05 m, l = 0.06 |  |  |  |  | 8 | 0.05 | 0.06 | Gipsputz m=10 | 1200 | 0.35 | 10 | PIR, Pentan, étanché (N), lambda 0.03 | 40 | 0.03 | 60
Kunstharzputz m=50 |  | 1100 | 0.7 | 50 |  | B = 8 m, D = 0.05 m, l = 0.08 |  |  |  |  | 8 | 0.05 | 0.08 | Kunstharzputz m=50 | 1100 | 0.7 | 50 | PIR, Pentan, étanché (U), lambda 0.027 | 40 | 0.026 | 60
Kunstharzputz m=140 |  | 1600 | 0.9 | 140 |  | B = 4 m, D = 0.1 m, l = 0.06 |  |  |  |  | 4 | 0.1 | 0.06 | Kunstharzputz m=140 | 1600 | 0.9 | 140 | PIR, Pentan, ouvert (N), lambda 0.035 | 40 | 0.035 | 100
Kunstharzputz m=200 |  | 1100 | 0.7 | 200 |  | B = 3 m, D = 0.1 m, l = 0.06 |  |  |  |  | 3 | 0.1 | 0.06 | Kunstharzputz m=200 | 1100 | 0.7 | 200 | PIR, Pentan, ouvert (U), lambda 0.032 | 40 | 0.032 | 100
Leichtputz m=15 |  | 1000 | 0.4 | 15 |  | B = 2.5 m, D = 0.5 m, l = 0.06 |  |  |  |  | 2.5 | 0.5 | 0.06 | Leichtputz m=15 | 1000 | 0.4 | 15
Leichtputz m=20 |  | 1000 | 0.4 | 20 | [9 empty] | Leichtputz m=20 | 1000 | 0.4 | 20
Putzmörtel m=10 |  | 1400 | 0.78 | 10 | [9 empty] | Putzmörtel m=10 | 1400 | 0.78 | 10 | ****Polystyrène (EPS) expansé****
Putzmörtel m=15 |  | 1800 | 0.8 | 15 | [9 empty] | Putzmörtel m=15 | 1800 | 0.8 | 15 | Polystyrène (EPS) expansé, densité 15-40 (N) | 20 | 0.045 | 60
Putzmörtel m=35 |  | 1800 | 0.8 | 35 | [9 empty] | Putzmörtel m=35 | 1800 | 0.8 | 35 | Polystyrène (EPS) expansé, densité 15-40 (U) | 20 | 0.041 | 60
Wärmedämmputz m=5 |  | 1200 | 0.35 | 5 | [9 empty] | Wärmedämmputz m=5 | 1200 | 0.35 | 5 | Polystyrène (EPS) expansé, densité <15 (N) | 10 | 0.05 | 60
Wärmedämmputz m=8 |  | 350 | 0.065 | 8 | [9 empty] | Wärmedämmputz m=8 | 350 | 0.065 | 8 | Polystyrène (EPS) expansé, densité <15 (U) | 10 | 0.046 | 60
Wärmedämmputz m=20 |  | 1200 | 0.35 | 20 | [9 empty] | Wärmedämmputz m=20 | 1200 | 0.35 | 20 | ****Polystyrène (XPS) extrudé****
0 |  | 0 | 0 | 0 | [13 empty] | XPS (N), lambda 0.045 | 45 | 0.045 | 150
Quarzabrieb |  | 1400 | 0.9 | 18 | [9 empty] | Quarzabrieb | 1400 | 0.9 | 18 | XPS (U), lambda 0.041 | 45 | 0.041 | 150
0 |  | 0 | 0 | 0 | [13 empty] | XPS (U), lambda 0.033 | 45 | 0.033 | 150
Sand |  | 1900 | 0.7 | 1 | [9 empty] | Sand | 1900 | 0.7 | 1
Sandiger Boden, feucht |  | 1800 | 1.4 | 1 | [9 empty] | Sandiger Boden, feucht | 1800 | 1.4 | 1 | ****Polyuréthane (PUR)****
Sandstein |  | 2600 | 2.3 | 520 | [9 empty] | Sandstein | 2600 | 2.3 | 520 | PUR, Pentan, étanché (N), lambda 0.03 | 40 | 0.03 | 60
Schafwolle (N) |  | 40 | 0.05 | 1.5 | [9 empty] | Schafwolle (N) | 40 | 0.05 | 1.5 | PUR, Pentan, étanché (U), lambda 0.026 | 40 | 0.026 | 60
Schaumglas, lose (N) |  | 300 | 0.094 | 5 | [9 empty] | Schaumglas, lose (N) | 300 | 0.094 | 5 | PUR, Pentan, ouvert (N), lambda 0.035 | 40 | 0.035 | 100
Schaumglas, Platten (N) |  | 150 | 0.06 | 5 | [9 empty] | Schaumglas, Platten (N) | 150 | 0.06 | 5 | PUR, Pentan, ouvert (U), lambda 0.032 | 40 | 0.032 | 100
Schaumglas, Platten (U) |  | 150 | 0.051 | 5 | [9 empty] | Schaumglas, Platten (U) | 150 | 0.051 | 5
Schilfrohrplatten (N) |  | 175 | 0.072 | 1.5 | [9 empty] | Schilfrohrplatten (N) | 175 | 0.072 | 1.5
Sedimentgesteine |  | 2600 | 2.3 | 50 | [9 empty] | Sedimentgesteine | 2600 | 2.3 | 50 | PVC en lés | 40 | 0.22 | 65
Sichtbackstein |  | 1400 | 0.52 | 7 | [9 empty] | Sichtbackstein | 1400 | 0.52 | 7
Silikatputz m=30 |  | 1400 | 0.9 | 30 | [9 empty] | Silikatputz m=30 | 1400 | 0.9 | 30 | Quarzabrieb | 1400 | 0.9 | 18
Silikonharzputz m=55 |  | 1400 | 0.9 | 55 | [9 empty] | Silikonharzputz m=55 | 1400 | 0.9 | 55
Sperrholzplatte (Dichte 300) |  | 300 | 0.09 | 150 | [9 empty] | Sperrholzplatte (Dichte 300) | 300 | 0.09 | 150 | Roches cristallines et métamorphiques | 2800 | 3.5 | 50
Sperrholzplatte (Dichte 500) |  | 500 | 0.13 | 200 | [9 empty] | Sperrholzplatte (Dichte 500) | 500 | 0.13 | 200 | Roches sédimentaires | 2600 | 2.3 | 50
Sperrholzplatte (Dichte 700) |  | 700 | 0.17 | 220 | [9 empty] | Sperrholzplatte (Dichte 700) | 700 | 0.17 | 220 | ****Revêtements de sol****
Sperrholzplatte (Dichte 1000) |  | 1000 | 0.24 | 250 | [9 empty] | Sperrholzplatte (Dichte 1000) | 1000 | 0.24 | 250 | Caoutchouc | 1200 | 0.17 | 10000
Sperrputz m=15 |  | 1600 | 1 | 15 | [9 empty] | Sperrputz m=15 | 1600 | 1 | 15 | Plastique | 1700 | 0.25 | 10000
Stahl |  | 7800 | 50 | 500000 | [9 empty] | Stahl | 7800 | 50 | 500000 | Caoutchouc-mousse ou plastique cellulaire | 270 | 0.1 | 10000
Stahl, nicht rostend |  | 7900 | 17 | 500000 | [9 empty] | Stahl, nicht rostend | 7900 | 17 | 500000 | Feutre | 120 | 0.05 | 20
Stahlbeton (1% Stahl) |  | 2300 | 2.3 | 130 |  | Wärmeübergang alpha | [7 empty] | Stahlbeton (1% Stahl) | 2300 | 2.3 | 130 | Laine | 200 | 0.06 | 20
Stahlbeton (2% Stahl) |  | 2400 | 2.5 | 130 |  |  |  | Wärmeübergang innen |  | 8 | W/m2K |  |  | Stahlbeton (2% Stahl) | 2400 | 2.5 | 130 | Liège | 150 | 0.05 | 20
Steinwolle, lose (N) |  | 60 | 0.05 | 1.5 |  |  |  | Wärmeübergang aussen |  | 25 | W/m2K |  |  | Steinwolle, lose (N) | 60 | 0.05 | 1.5 | Plaques de liège | 500 | 0.065 | 40
Steinwolle, Platten, Matten, Rollen (N) |  | 60 | 0.05 | 2 | [9 empty] | Steinwolle, Platten, Matten, Rollen (N) | 60 | 0.05 | 2 | Linoléum | 1200 | 0.17 | 1000
Steinwolle, Platten, Matten, Rollen (U) |  | 60 | 0.045 | 2 |  |  |  |  | 1/R = | 99 | W/m2K |  |  | Steinwolle, Platten, Matten, Rollen (U) | 60 | 0.045 | 2
0 |  | 0 | 0 | 0 |  | Hinterlüftete Fassaden und Luftschichten | [11 empty] | Sable | 1900 | 0.7 | 1
Tanne |  | 475 | 0.14 | 40 |  |  | Fassade, hinterlüftet |  |  | 1/R = | 12.5 | W/m2K |  | Tanne | 475 | 0.14 | 40 | Sable calcaire coquiller | 2600 | 2.3 | 520
Tonisolierbackstein |  | 1100 | 0.44 | 5 |  |  | xxx nachfolgend Luftschichten in Konstruktion xxx |  |  |  | xx |  |  | Tonisolierbackstein | 1100 | 0.44 | 5 | Silikonharzputz m=55 | 1400 | 0.9 | 55
Vakuum-Isolationspaneele (VIP) |  | 180 | 0.02 | 999 |  |  | horizontale Luftschicht 5mm, Decke |  |  | 1/R = | 9.1 | W/m2K |  | Vakuum-Isolationspaneele (VIP) | 180 | 0.02 | 999 | Spatule de plâtre | 1050 | 0.8 | 20
Wasser 10° |  | 1000 | 0.58 | 1e-28 |  |  | horizontale Luftschicht 10mm, Decke |  |  | 1/R = | 6.7 | W/m2K |  | Wasser 10° | 1000 | 0.58 | 1e-28
0 |  | 0 | 0 | 0 |  |  | horizontale Luftschicht >15mm, Decke |  |  | 1/R = | 6.3 | W/m2K | [5 empty] | Terre compacte, humidité naturelle | 1700 | 2.09 | 50
Zellulose, lose (N) |  | 50 | 0.06 | 2 |  |  | vertikale Luftschicht 5mm |  |  | 1/R = | 9.1 | W/m2K |  | Zellulose, lose (N) | 50 | 0.06 | 2 | Terre glaise, compacte | 1700 | 0.93 | 8
Zellulose, lose (U) |  | 50 | 0.045 | 2 |  |  | vertikale Luftschicht 10mm |  |  | 1/R = | 6.7 | W/m2K |  | Zellulose, lose (U) | 50 | 0.045 | 2 | Terre sableuse, humidité naturelle | 1800 | 1.4 | 1
Zellulose, Platten (N) |  | 50 | 0.05 | 2 |  |  | vertikale Luftschicht >25mm |  |  | 1/R = | 5.6 | W/m2K |  | Zellulose, Platten (N) | 50 | 0.05 | 2
Zellulose, Platten (U) |  | 50 | 0.048 | 2 |  |  | horizontale Luftschicht 5mm, Boden |  |  | 1/R = | 9.1 | W/m2K |  | Zellulose, Platten (U) | 50 | 0.048 | 2 | Verre | 2500 | 0.81 | 900
Zementblocksteine |  | 1200 | 0.7 | 12.5 |  |  | horizontale Luftschicht 10mm, Boden |  |  | 1/R = | 6.7 | W/m2K |  | Zementblocksteine | 1200 | 0.7 | 12.5 | Verre cellulaire, en vrac (N) | 300 | 0.094 | 1.5
Zementmörtel |  | 2200 | 1.4 | 25 |  |  | horizontale Luftschicht 25mm, Boden |  |  | 1/R = | 5.3 | W/m2K |  | Zementmörtel | 2200 | 1.4 | 25 | Verre cellulaire, panneaux (N) | 150 | 0.06 | 2
Zementsteine |  | 2000 | 1.1 | 12.5 |  |  | horizontale Luftschicht 100mm, Boden |  |  | 1/R = | 4.5 | W/m2K |  | Zementsteine | 2000 | 1.1 | 12.5 | Verre cellulaire, panneaux (U) | 150 | 0.051 | 2
Zink |  | 7200 | 110 | 500000 | [9 empty] | Zink | 7200 | 110 | 500000
0 |  | 0 | 0 | 0 | [13 empty] | Zinc | 7200 | 110 | 50000
0 |  | 0 | 0 | 0
Spezifizierte Produkte |  | r | l | m
|  | kg/m3 | W/mK | - |  | Randstreifen senkrecht |  |  |  |  | Höhe m | Dämm- stärke m | Wärmeleit- fähigkeit W/mK
**** Steinwolle **** | [5 empty] | kein Frostriegel |  | 0 | 0 |  | 0
FIBRANgeo B-040 |  | 40 | 0.036 | 1 |  | H = 1 m, D = 0.1 m, l = 0.035 |  |  |  |  | 1 | 0.1 | 0.035
Flumroc-Bodenplatte |  | 100 | 0.034 | 1 |  | H = 1 m, D = 0.1 m, l = 0.04 |  |  |  |  | 1 | 0.1 | 0.04
Flumroc-Bodenplatte |  | 130 | 0.034 | 1 |  | H = 1 m, D = 0.1 m, l = 0.06 |  |  |  |  | 1 | 0.1 | 0.06
Flumroc-Dämmplatte DECO |  | 90 | 0.035 | 1 |  | H = 1 m, D = 0.1 m, l = 0.08 |  |  |  |  | 1 | 0.1 | 0.08
Flumroc-Dämmplatte 3 |  | 60 | 0.033 | 1 |  | H = 1 m, D = 0.08 m, l = 0.03 |  |  |  |  | 1 | 0.08 | 0.03
Flumroc-Dämmplatte 341 |  | 150 | 0.04 | 1 |  | H = 1 m, D = 0.08 m, l = 0.04 |  |  |  |  | 1 | 0.08 | 0.04
Flumroc-Dämmplatte DUO / DUO C / DUO D20 |  | 48 | 0.034 | 1 |  | H = 1 m, D = 0.08 m, l = 0.06 |  |  |  |  | 1 | 0.08 | 0.06
Flumroc-Dämmplatte ECCO |  | 75 | 0.036 | 1 |  | H = 1 m, D = 0.08 m, l = 0.08 |  |  |  |  | 1 | 0.08 | 0.08
Flumroc-Dämmplatte MEGA |  | 160 | 0.045 | 1 |  | H = 1 m, D = 0.05 m, l = 0.03 |  |  |  |  | 1 | 0.05 | 0.03
Flumroc-Dämmplatte MONO |  | 65 | 0.033 | 1 |  | H = 1 m, D = 0.05 m, l = 0.04 |  |  |  |  | 1 | 0.05 | 0.04
Flumroc-Dämmplatte PARA |  | 90 | 0.035 | 1 |  | H = 1 m, D = 0.05 m, l = 0.06 |  |  |  |  | 1 | 0.05 | 0.06
Flumroc-Dämmplatte PRIMA |  | 120 | 0.038 | 1 |  | H = 1 m, D = 0.05 m, l = 0.08 |  |  |  |  | 1 | 0.05 | 0.08
Flumroc-Dämmplatte SIGMA |  | 100 | 0.036 | 1 |  | H = 2 m, D = 0.1 m, l = 0.035 |  |  |  |  | 2 | 0.1 | 0.035
Flumroc-Dämmplatte 1 |  | 38 | 0.035 | 1 |  | H = 2 m, D = 0.1 m, l = 0.04 |  |  |  |  | 2 | 0.1 | 0.04
Flumroc-Dämmplatte SOLO |  | 38 | 0.035 | 1 |  | H = 2 m, D = 0.1 m, l = 0.06 |  |  |  |  | 2 | 0.1 | 0.06
Flumroc-Dämmplatte FHW 80 |  | 80 | 0.034 | 1 |  | H = 2 m, D = 0.1 m, l = 0.08 |  |  |  |  | 2 | 0.1 | 0.08
Flumroc-Dämmplatte COMPACT PRO |  | 80 | 0.034 | 1 |  | H = 2 m, D = 0.08 m, l = 0.03 |  |  |  |  | 2 | 0.08 | 0.03
Flumroc-Estrichbodenelement ESTRA |  | 80 | 0.034 | 1 |  | H = 2 m, D = 0.08 m, l = 0.04 |  |  |  |  | 2 | 0.08 | 0.04
Flumroc-Dämmplatte FUTURO 1 |  | 38 | 0.035 | 1 |  | H = 2 m, D = 0.08 m, l = 0.06 |  |  |  |  | 2 | 0.08 | 0.06
Flumroc-Dämmplatte ROCA |  | 80 | 0.035 | 1 |  | H = 2 m, D = 0.08 m, l = 0.08 |  |  |  |  | 2 | 0.08 | 0.08
Protect BSP 30 |  | 32 | 0.037 | 1 |  | H = 2 m, D = 0.05 m, l = 0.03 |  |  |  |  | 2 | 0.05 | 0.03
Protect BSP 50 |  | 54 | 0.034 | 1 |  | H = 2 m, D = 0.05 m, l = 0.04 |  |  |  |  | 2 | 0.05 | 0.04
COVERROCK II |  | 120 | 0.035 | 1 |  | H = 2 m, D = 0.05 m, l = 0.06 |  |  |  |  | 2 | 0.05 | 0.06
COVERROCK 036 |  | 100 | 0.036 | 1 |  | H = 2 m, D = 0.05 m, l = 0.08 |  |  |  |  | 2 | 0.05 | 0.08
SONOROCK |  | 31 | 0.039 | 1 |  | H = 3 m, D = 0.1 m, l = 0.035 |  |  |  |  | 3 | 0.1 | 0.035
COVERROCK II |  | 120 | 0.035 | 1 |  | H = 3 m, D = 0.1 m, l = 0.04 |  |  |  |  | 3 | 0.1 | 0.04
COVERROCK 036 |  | 100 | 0.036 | 1 |  | H = 3 m, D = 0.1 m, l = 0.06 |  |  |  |  | 3 | 0.1 | 0.06
SPEEDROCK II |  | 75 | 0.041 | 1 |  | H = 3 m, D = 0.1 m, l = 0.08 |  |  |  |  | 3 | 0.1 | 0.08
RP-PL |  | 75 | 0.041 | 1 |  | H = 3 m, D = 0.08 m, l = 0.03 |  |  |  |  | 3 | 0.08 | 0.03
ISOPANEL-AT |  | 110 | 0.036 | 1 |  | H = 3 m, D = 0.08 m, l = 0.04 |  |  |  |  | 3 | 0.08 | 0.04
DDP-RT |  | 125 | 0.036 | 1 |  | H = 3 m, D = 0.08 m, l = 0.06 |  |  |  |  | 3 | 0.08 | 0.06
DPF 40 |  | 42 | 0.036 | 1 |  | H = 3 m, D = 0.08 m, l = 0.08 |  |  |  |  | 3 | 0.08 | 0.08
FKD-S, FKD-S C1, FKD-S C2 |  | 100 | 0.036 | 1 |  | H = 3 m, D = 0.05 m, l = 0.03 |  |  |  |  | 3 | 0.05 | 0.03
FKD-T C2, FKD-T FB C2 |  | 100 | 0.034 | 1 |  | H = 3 m, D = 0.05 m, l = 0.04 |  |  |  |  | 3 | 0.05 | 0.04
FKD-U C2 |  | 110 | 0.035 | 1 |  | H = 3 m, D = 0.05 m, l = 0.06 |  |  |  |  | 3 | 0.05 | 0.06
FPS |  | 65 | 0.034 | 1 |  | H = 3 m, D = 0.05 m, l = 0.08 |  |  |  |  | 3 | 0.05 | 0.08
KP-035/HB |  | 52 | 0.035 | 1 |  | H = 5 m, D = 0.1 m, l = 0.035 |  |  |  |  | 5 | 0.1 | 0.035
KP-036/HB |  | 42 | 0.036 | 1 |  | H = 5 m, D = 0.1 m, l = 0.04 |  |  |  |  | 5 | 0.1 | 0.04
Quick White |  | 90 | 0.035 | 1 |  | H = 5 m, D = 0.1 m, l = 0.06 |  |  |  |  | 5 | 0.1 | 0.06
SDP-035 |  | 110 | 0.035 | 1 |  | H = 5 m, D = 0.1 m, l = 0.08 |  |  |  |  | 5 | 0.1 | 0.08
SKP-035 |  | 52 | 0.035 | 1 |  | H = 5 m, D = 0.08 m, l = 0.03 |  |  |  |  | 5 | 0.08 | 0.03
TPD |  | 155 | 0.04 | 1 |  | H = 5 m, D = 0.08 m, l = 0.04 |  |  |  |  | 5 | 0.08 | 0.04
TPE |  | 130 | 0.035 | 1 |  | H = 5 m, D = 0.08 m, l = 0.06 |  |  |  |  | 5 | 0.08 | 0.06
TPS |  | 115 | 0.035 | 1 |  | H = 5 m, D = 0.08 m, l = 0.08 |  |  |  |  | 5 | 0.08 | 0.08
TW |  | 30 | 0.04 | 1 |  | H = 5 m, D = 0.05 m, l = 0.03 |  |  |  |  | 5 | 0.05 | 0.03
DDP2-U |  | 125 | 0.037 | 1 |  | H = 5 m, D = 0.05 m, l = 0.04 |  |  |  |  | 5 | 0.05 | 0.04
basic plus |  | 100 | 0.034 | 1 |  | H = 5 m, D = 0.05 m, l = 0.06 |  |  |  |  | 5 | 0.05 | 0.06
DDP-X |  | 160 | 0.04 | 1 |  | H = 5 m, D = 0.05 m, l = 0.08 |  |  |  |  | 5 | 0.05 | 0.08
PAROC FAS 2, FAS 2cc (LINIO 10, LINIO 10cc) |  | 95 | 0.035 | 1 |  | H = 8 m, D = 0.1 m, l = 0.035 |  |  |  |  | 8 | 0.1 | 0.035
Sillatherm WVP 1-035 |  | 120 | 0.034 | 1 |  | H = 8 m, D = 0.1 m, l = 0.04 |  |  |  |  | 8 | 0.1 | 0.04
swissporROC Typ 1 |  | 30 | 0.036 | 1 |  | H = 8 m, D = 0.1 m, l = 0.06 |  |  |  |  | 8 | 0.1 | 0.06
swissporROC Typ 3 |  | 60 | 0.034 | 1 |  | H = 8 m, D = 0.1 m, l = 0.08 |  |  |  |  | 8 | 0.1 | 0.08
swissporROC Typ 150 |  | 150 | 0.04 | 1 |  | H = 8 m, D = 0.08 m, l = 0.03 |  |  |  |  | 8 | 0.08 | 0.03
swissporROC Putzträgerplatte |  | 90 | 0.035 | 1 |  | H = 8 m, D = 0.08 m, l = 0.04 |  |  |  |  | 8 | 0.08 | 0.04
swissporROC Bodenplatte TS |  | 100 | 0.037 | 1 |  | H = 8 m, D = 0.08 m, l = 0.06 |  |  |  |  | 8 | 0.08 | 0.06
swissporROC Brandriegel |  | 90 | 0.036 | 1 |  | H = 8 m, D = 0.08 m, l = 0.08 |  |  |  |  | 8 | 0.08 | 0.08
swissporROC Lamellen WVL |  | 90 | 0.041 | 1 |  | H = 8 m, D = 0.05 m, l = 0.03 |  |  |  |  | 8 | 0.05 | 0.03
swissporROC Trennwandplatte |  | 30 | 0.039 | 1 |  | H = 8 m, D = 0.05 m, l = 0.04 |  |  |  |  | 8 | 0.05 | 0.04
swissporROC Putzträgerplatte 034 |  | 120 | 0.034 | 1 |  | H = 8 m, D = 0.05 m, l = 0.06 |  |  |  |  | 8 | 0.05 | 0.06
swissporTETTO ROC |  | 120 | 0.034 | 1 |  | H = 8 m, D = 0.05 m, l = 0.08 |  |  |  |  | 8 | 0.05 | 0.08
ISOLOOSE |  | 65 | 0.039 | 1 |  | H = 4 m, D = 0.1 m, l = 0.06 |  |  |  |  | 4 | 0.1 | 0.06
ProtectFill Knauf Insulation GmbH |  | 100 | 0.038 | 1 |  | H = 3 m, D = 0.1 m, l = 0.06 |  |  |  |  | 3 | 0.1 | 0.06
steinwool-Mineralwolle-Flocken Steinbacher Dämmstoff GmbH |  | 100 | 0.04 | 1 |  | H = 2.5 m, D = 0.05 m, l = 0.06 |  |  |  |  | 2.5 | 0.05 | 0.06
Mineralwolle-Flocken Austroflex Rohr-Isoliersysteme GmbH |  | 100 | 0.039 | 1
**** Glaswolle ****
climowool DF1, DF1-H, DF1/V, HRF1 |  | 13 | 0.039 | 1
climowool SSP1/V, TW1, TWR1, WKP1, WKP1/V |  | 15 | 0.037 | 1
climowool FD1/V, KD1/V, KF1 |  | 15 | 0.037 | 1
climowool TW2, WKP2, WKP2/V |  | 20 | 0.034 | 1
climowool KD2/V, KF2, KF2/V, KF2-H |  | 20 | 0.034 | 1
climowool DF2, DF2-H, DF2/V, HRF2, FD2/V |  | 20 | 0.034 | 1
climowool KD3/V, KF3, KF3/V, TFP, TW3, UF3/V, WKP3 |  | 50 | 0.032 | 1
climowool DF3, DF3-H, DF3/V, EP, FD3/V |  | 50 | 0.032 | 1
TI 432 U |  | 32 | 0.032 | 1
MW 35 |  | 20 | 0.035 | 1
TI 132 U |  | 32 | 0.032 | 1
TP KD 432, TP 432 B |  | 32 | 0.032 | 1
TP KD 430, TP 120 A |  | 25 | 0.034 | 1
TI 135 U, Naturoll 035 |  | 20 | 0.035 | 1
TI 140 W, TP 115 |  | 15 | 0.037 | 1
SAGLAN (030) FA 50 Carbolane |  | 47 | 0.03 | 1
SAGLAN (033) TW 33 / TWR 33 |  | 25 | 0.033 | 1
SAGLAN (038) DF 100 |  | 100 | 0.038 | 1
SAGLAN (032) ST 100 |  | 100 | 0.032 | 1
SAGLAN (034) SBR / SBR Sparren / SAGLAN T-P HT 400 KA |  | 20 | 0.034 | 1
SAGLAN (034) SB 22 |  | 19 | 0.034 | 1
SAGLAN (035) SR 22 / TC 22 |  | 19 | 0.035 | 1
SAGLAN (031) ST |  | 80 | 0.031 | 1
SAGLAN (031) SB 55 / SB 55 K / SA 55 Vs |  | 53 | 0.031 | 1
SAGLAN (032) SB 40 / SR 40 / SA 40 A / SK 40 Vs |  | 38 | 0.032 | 1
SAGLAN (032) SR 30 / SI 30 / SK 32 / SKN 32 |  | 30 | 0.032 | 1
SAGLAN (032) FA 40 / FA 40 Vg / FA 40 Vs |  | 38 | 0.032 | 1
SAGLAN (032) FA / SR Light |  | 30 | 0.032 | 1
SAGLAN (032) SBR plus Vgl / SBR plus Vgl Sparren |  | 30 | 0.032 | 1
SAGLAN (035) SA 25 / SA 25 Vs / Si 25 / Si 25 A |  | 25 | 0.035 | 1
SAGLAN (035) DF70 |  | 70 | 0.035 | 1
SAGLAN (038) R 300 / (038) 300 |  | 14 | 0.038 | 1
THERMO-PLUS / THERMO-PLUS COLOR |  | 49 | 0.031 | 1
ISOVER PBS 50 |  | 49 | 0.031 | 1
ISOVER PB A 031 |  | 49 | 0.031 | 1
ISOVER PB F 032 |  | 35 | 0.032 | 1
ISOVER FM |  | 20 | 0.035 | 1
ISOVER PB M 035 |  | 20 | 0.035 | 1
ISOVER PB M KRAFT 035 |  | 20 | 0.035 | 1
ISOVER ISOVOX |  | 20 | 0.035 | 1
RIS GREEN |  | 20 | 0.035 | 1
ISOVER UNIROLL 035 / UNIROLL 035 PR |  | 20 | 0.035 | 1
ISOVER ISOFIX 035 |  | 20 | 0.035 | 1
ISOVER PB M R 035 |  | 20 | 0.035 | 1
ISOVER DP-BASWA |  | 80 | 0.035 | 1
ISOVER ISOCALOR |  | 80 | 0.035 | 1
ISOVER PS C |  | 85 | 0.035 | 1
ISOVER ISOTHERM 035 |  | 67 | 0.035 | 1
ISOVER LURO 814 |  | 80 | 0.035 | 1
ISOVER HDF 814 |  | 80 | 0.035 | 1
RIS GREEN CONFORT |  | 15 | 0.039 | 1
ISOVER ISOVOX R CONFORT |  | 15 | 0.039 | 1
ISOVER PS C |  | 80 | 0.033 | 1
ISOVER ISORESIST 1000 034 |  | 26 | 0.034 | 1
ISOVER ISORESIST 1000 034 F |  | 26 | 0.034 | 1
ISOVER ISORESIST 1000 036 / 1000 036 PR |  | 20 | 0.036 | 1
ISOVER ISORESIST PIANO PLUS / PIANO PLUS P |  | 20 | 0.036 | 1
ISOVER ISORESIST 1000 039 |  | 16 | 0.039 | 1
ISOVER ISORESIST PIANO |  | 16 | 0.039 | 1
ISOVER PB M 032 |  | 29 | 0.032 | 1
ISOVER PB M KRAFT 032 |  | 29 | 0.032 | 1
ISOVER SPARRENPLATTE 032 PR |  | 29 | 0.032 | 1
ISOVER CLADIROLL 032 |  | 29 | 0.032 | 1
ISOVER ISOCONFORT 032 / ISOCONFORT 032 PR |  | 29 | 0.032 | 1
ISOVER CLADISOL 032 |  | 29 | 0.032 | 1
ISOVER PS 81 |  | 80 | 0.032 | 1
ISOVER PBS 80 |  | 80 | 0.032 | 1
ISOVER ISOPONTE 032 |  | 80 | 0.032 | 1
ISOVER ISOLENE P 032 |  | 60 | 0.032 | 1
ISOVER PHOENIX 032 |  | 29 | 0.032 | 1
ISOVER PB F ECO 032 |  | 29 | 0.032 | 1
ISOVER PB F EXTRA 032 |  | 29 | 0.032 | 1
ISOVER PB F 030 / PB F MARMOR 030 |  | 38 | 0.03 | 1
ISOVER ISOCOMPACT 035 |  | 80 | 0.035 | 1
ULTIMATE U HFU-040 |  | 14 | 0.039 | 1
ULTIMATE U Holzbaufilz-040 |  | 16 | 0.039 | 1
ULTIMATE U Holzbaufilz-035 |  | 24 | 0.034 | 1
Kontur FSP 1-032 |  | 30 | 0.032 | 1
Metac WF-032 |  | 30 | 0.032 | 1
Metac UF-032 |  | 30 | 0.032 | 1
Metac UF-035 |  | 20 | 0.035 | 1
Metac UF-040 |  | 14 | 0.039 | 1
Integra ZKF 1-035 |  | 20 | 0.035 | 1
Integra ZKF 1-040 |  | 14 | 0.039 | 1
Akustic EP 1 |  | 70 | 0.032 | 1
TWP 1, TWP 1 HOME, Pure 40 PN Trennwandplatte |  | 16 | 0.038 | 1
URSA FDP 4, DF 32h, HRF 32, DFH 32, FKR 32 |  | 40 | 0.031 | 1
URSA SF 32, USF 32 PLUS, TWP 32, AKP 32 |  | 40 | 0.031 | 1
URSA FDP 32, FKP 32, ZFP 32, KDP 32 |  | 40 | 0.031 | 1
URSA TFP, TSP, TEP |  | 90 | 0.033 | 1
URSA DF 35, SF 35, HRF 35, FTP 2, FKR 35, KDR 35, AKP2, KDP |  | 25 | 0.034 | 1
URSA DF 40, TWF 1, SF 40, FDP 1, TWP 1, FKP 1, HRF 40 |  | 16 | 0.039 | 1
Pure 32 |  | 34 | 0.031 | 1
Pure 35 |  | 24 | 0.034 | 1
Pure 40 |  | 16 | 0.039 | 1
0 |  | 0 | 0 | 0
Supafil Timber Frame |  | 35 | 0.034 | 1
Supafil Cavity Wall |  | 35 | 0.034 | 1
ISOVER WOLLE TRIV |  | 40 | 0.039 | 1
0 |  | 0 | 0 | 0
**** Schaumglas ****
FOAMGLAS T3+ |  | 100 | 0.036 | 99999
FOAMGLAS Tapered T3+ |  | 100 | 0.036 | 99999
FOAMGLAS W+F |  | 100 | 0.038 | 99999
FOAMGLAS Wall Board W+F |  | 100 | 0.038 | 99999
FOAMGLAS T4+ |  | 115 | 0.041 | 99999
FOAMGLAS Tapered T4+ |  | 115 | 0.041 | 99999
FOAMGLAS Ready Block T4+ |  | 115 | 0.041 | 99999
FOAMGLAS Ready Board T4+ |  | 115 | 0.041 | 99999
FOAMGLAS Floor Board T4+ |  | 115 | 0.041 | 99999
FOAMGLAS S3 |  | 135 | 0.045 | 99999
FOAMGLAS Tapered S3 |  | 135 | 0.045 | 99999
FOAMGLAS Ready Board S3 |  | 135 | 0.045 | 99999
FOAMGLAS Floor Board S3 |  | 135 | 0.045 | 99999
FOAMGLAS F |  | 165 | 0.05 | 99999
FOAMGLAS Tapered F |  | 165 | 0.05 | 99999
FOAMGLAS Ready Board F |  | 165 | 0.05 | 99999
FOAMGLAS Floor Board F |  | 165 | 0.05 | 99999
FOAMGLAS Perinsul S |  | 165 | 0.05 | 99999
Misapor 10/75 |  | 150 | 0.081 | 2
MISAPOR 10/50 |  | 180 | 0.085 | 2
ecoglas |  | 170 | 0.088 | 2
Perlit, Vermiculit: lose; nicht überwacht |  | 170 | 0.08 | 2
BACHL DS Perlit Dämmschüttung |  | 90 | 0.05 | 2
BACHL ES Perlit Dämmschüttung |  | 90 | 0.05 | 2
BACHL HY Perlit Dämmschüttung |  | 90 | 0.05 | 2
**** Polystyrol expandiert (EPS) ****
Baumit OPEN reflect |  | 16 | 0.031 | 60
BACHL Hartschaum Blockware |  | 23 | 0.034 | 60
BACHL EPS Dach 120 kPa |  | 23 | 0.034 | 60
BACHL Hartschaum Blockware TS 039 |  | 11 | 0.039 | 60
BACHL Automaten Perimeter |  | 27 | 0.033 | 60
BACHL Automatenplatte mit Vlies 033 |  | 27 | 0.033 | 60
BACHL Hartschaum 038 |  | 15 | 0.038 | 60
BACHL Hartschaum Blockware 036 |  | 20 | 0.036 | 60
BACHL Hartschaum Blockware 033 |  | 23 | 0.033 | 60
BACHL EPS Dach 150 kPa |  | 25 | 0.033 | 60
BACHL Hartschaum Neopor / NeoStep |  | 15 | 0.031 | 60
BACHL Hartschaum Neopor TS 033 neoStep |  | 15 | 0.033 | 60
EuroTherm White 030 |  | 22 | 0.03 | 60
EuroTherm White 031 |  | 17 | 0.031 | 60
EuroThermEPS 037 |  | 20 | 0.037 | 60
EPS-W20 Flapor Wärmedämmplatte |  | 20 | 0.035 | 60
EPS-W25 Flapor Wärmedämmplatte |  | 24 | 0.034 | 60
Flapor plus EPS-W20 Wärmedämmplatte |  | 19 | 0.031 | 60
EPS-F Flapor Fassadendämmplatte |  | 17 | 0.038 | 60
EPS Flaporplus DUO-W25 Wärmedämmplatte |  | 24 | 0.029 | 60
Perimeter-/Sockel-Dämmplatte FLAPORplus EPS-P |  | 30 | 0.031 | 60
FLAPORplus EPS-F DUO 030 Fassadendämmplatte |  | 20 | 0.03 | 60
FLAPORplus EPS-F 030 Fassadendämmplatte |  | 20 | 0.03 | 60
Fassadendämmplatte EPS-F 031 Takeit Alpin Relax |  | 18 | 0.031 | 60
FLAPORplus EPS-F DUO 031 Fassadendämmplatte |  | 18 | 0.031 | 60
FLAPORplus EPS-W25 Wärmedämmplatte |  | 16 | 0.029 | 60
Flaporplus EPS-F Fassadendämmplatte |  | 17 | 0.031 | 60
EPS-P Flapor Perimeter |  | 28 | 0.035 | 60
FRAGMAT NEO SUPER F |  | 16 | 0.032 | 60
FRAGMAT NEO SUPER F 031 |  | 18 | 0.031 | 60
goEPS Integral 030 |  | 20 | 0.03 | 60
goEPS grau 031 |  | 15 | 0.031 | 60
goEPS weiss 033 |  | 30 | 0.033 | 60
goEPS weiss 036 |  | 20 | 0.036 | 60
goEPS weiss 038 |  | 15 | 0.038 | 60
goPST weiss 038 |  | 15 | 0.038 | 60
goIntegral 031 |  | 15 | 0.031 | 60
Wärmedämmplatte EPS 035 DAA DAD DEO ds200 |  | 31 | 0.035 | 60
Wärmedämmplatte EPS 040 WI, DI, WZ, DZ, WAB, WDV, WAP |  | 16 | 0.04 | 60
Trittschalldämmplatte EPS 040 DES sg |  | 13 | 0.04 | 60
Fassadendämmplatte EPS 035 WDV |  | 21 | 0.035 | 60
Fassadendämmplatte EPS 035 WDV IR |  | 16 | 0.035 | 60
Perimeterdämmung/Sockelplatte Perimaxx, 5 in 1, SP3 |  | 26 | 0.035 | 60
Wärmedämmplatte EPS 035 DAA dm, DAD dm, DEO dm |  | 20 | 0.035 | 60
Trittschalldämmplatte EPS 045 DES sm |  | 12 | 0.045 | 60
Wärmedämmplatte EPS 031 DAA DAD DEO IR |  | 28 | 0.031 | 60
EPS 038 DAA, DAD, DEO |  | 18 | 0.038 | 60
Fassadendämmplatte SunJa 031 |  | 16 | 0.031 | 60
EPS 034 DAA dh150, DAD dh150, DEO dh150 |  | 23 | 0.034 | 60
EPS 034 DAA dm120, DAD dm120, DEO dm120 |  | 23 | 0.034 | 60
Fassadendämmplatte EPS 031 IR |  | 16 | 0.031 | 60
Fassadendämmplatte duopor 031 |  | 16 | 0.031 | 60
ISOPOR EPS 15 (038) |  | 15 | 0.038 | 60
ISOPOR EPS 20 (036) |  | 20 | 0.036 | 60
ISOPOR EPS 30 (033) |  | 30 | 0.033 | 60
ISOPOR EPS 120 Dach (034) |  | 23 | 0.034 | 60
ISOPOR EPS 120 Dach grau (030) |  | 23 | 0.03 | 60
ISOPOR EPS 150 (033) |  | 25 | 0.033 | 60
ISOPOR EPS F G&W (031) |  | 15 | 0.031 | 60
ISOPOR EPS F G&W Top (030) |  | 18 | 0.03 | 60
ISOPOR EPS F grau (030) |  | 18 | 0.03 | 60
ISOPOR EPS TS (039) |  | 13 | 0.039 | 60
ISOPOR EPS TS grau (031) |  | 13 | 0.031 | 60
Hightherm 030 |  | 21 | 0.03 | 60
Joma EPS Perimeter grau |  | 27 | 0.031 | 60
Joma EPS 15 |  | 15 | 0.039 | 60
Joma EPS 18 |  | 18 | 0.038 | 60
Joma EPS 20 |  | 20 | 0.034 | 60
Joma EPS 25 |  | 25 | 0.034 | 60
Joma EPS 30 |  | 30 | 0.034 | 60
Joma EPS PST |  | 10 | 0.041 | 60
Joma EPS Perimeter |  | 27 | 0.034 | 60
Joma EPS 030 grau |  | 20 | 0.03 | 60
DUO Therm 030 EPS |  | 20 | 0.03 | 60
Duo Therm 031 |  | 15 | 0.031 | 60
ECO Therm 031 |  | 15 | 0.031 | 60
Joma EPS 031 grau |  | 16 | 0.031 | 60
Joma EPS 033 grau |  | 13 | 0.033 | 60
ECO Therm 030 |  | 20 | 0.03 | 60
KNAUF Therm ITEx Th38 SE |  | 15 | 0.038 | 60
KNAUF XTherm ITEx Sun + |  | 16 | 0.031 | 60
KNAUF Therm Soubassement SE |  | 19 | 0.036 | 60
Rthermo plus 30 Neopor |  | 19 | 0.031 | 60
SAGEX Nero (030) 15 |  | 16 | 0.03 | 60
SAGEX Zebra (030) |  | 17 | 0.03 | 60
EPS Dalmatiner (032) |  | 18 | 0.032 | 60
SAGEX (033) 25 DS 150 |  | 25 | 0.033 | 60
SAGEX (033) 30 |  | 30 | 0.033 | 60
SAGEX (036) 20 |  | 20 | 0.036 | 60
SAGEX (038) 15 |  | 15 | 0.038 | 60
SAGEX Nero (030) 25 |  | 25 | 0.03 | 60
SAGEX Nero (030) 20 |  | 20 | 0.03 | 60
SAGEX Zebra (031) 15 |  | 15 | 0.031 | 60
SAGEX Zebra (029) Premium |  | 18 | 0.029 | 60
ISOVER EPS Dämmplatte DI, DZ, WI, WZ, WAP |  | 15 | 0.038 | 60
ISOVER EPS Dämmplatte DEO dm, DAA dm, DAD dm, WAB |  | 20 | 0.038 | 60
ISOVER EPS DI, DZ, WI, WZ, DEO, DAA, DAD, WAB, WAP |  | 23 | 0.034 | 60
ISOVER EPS Dämmplatte DEO dh, DAA dh, DAD dh |  | 26 | 0.034 | 60
ISOVER EPS Dämmplatte DEO ds, DAA ds, DAD ds |  | 30 | 0.034 | 60
ISOVER Perimeter- und Sockeldämmplatte 035 BW3 150 |  | 32 | 0.034 | 60
ISOVER Fassadendämmplatte grau 035 |  | 14 | 0.034 | 60
ISOVER Fassadendämmplatte grau 032 |  | 17 | 0.031 | 60
ISOVER Fassadendämmplatte elastifiziert EPSe 040 WDV |  | 17 | 0.038 | 60
ISOVER Fassadendämmplatte elastifiziert EPSe 035 WDV |  | 23 | 0.034 | 60
ISOVER Fassadenschalldämmplatte grau Silence dB Plus 032 |  | 17 | 0.031 | 60
ISOVER Perimeter- und Sockeldämmplatte 035 AW3 150 |  | 33 | 0.034 | 60
ISOVER Perimeter- und Sockeldämmplatte 032 AW3 150 grau |  | 28 | 0.031 | 60
ISOVER Trittschalldämmplatte EPS 045 DES sm |  | 10 | 0.044 | 60
ISOVER Trittschalldämmplatte EPS 040 DES sg |  | 15 | 0.038 | 60
Sarna Granol K5 EPS 030 GR |  | 15 | 0.03 | 60
S-Therm Plus |  | 25 | 0.029 | 60
S-Therm Roof |  | 25 | 0.034 | 60
S-Therm Duro |  | 45 | 0.032 | 60
NEOSTIR Lambda 29 |  | 27 | 0.029 | 60
SIRAPOR 120 Lambda 34 |  | 23 | 0.034 | 60
NEOSTIR |  | 25 | 0.031 | 60
SIRAPOR EPS 100 |  | 19 | 0.036 | 60
SIRAPOR EPS 200 |  | 29 | 0.033 | 60
NEOSTIR GW 30 |  | 21 | 0.03 | 60
steinopor Roll EPS-T |  | 13 | 0.042 | 60
steinopor Roll EPS-T plus |  | 14 | 0.032 | 60
steinopor EPS - 100 kPa |  | 20 | 0.036 | 60
steinopor EPS - 120 kPa |  | 25 | 0.034 | 60
steinopor EPS plus 031 |  | 20 | 0.031 | 60
steinodur PSN |  | 35 | 0.035 | 60
steinodur UKD |  | 35 | 0.037 | 60
steinodur UKD plus |  | 30 | 0.032 | 60
steinodur SPL |  | 31 | 0.035 | 60
steinopor EPS-F |  | 16 | 0.038 | 60
steinopor EPS-F 20 |  | 20 | 0.036 | 60
steinopor EPS-F plus |  | 20 | 0.031 | 60
swissporEPS 15 |  | 15 | 0.038 | 60
swissporEPS 15 100% rezykliert |  | 15 | 0.038 | 60
swissporEPS 20 |  | 20 | 0.036 | 60
swissporEPS 30 |  | 30 | 0.033 | 60
swissporEPS 30 100% rezykliert |  | 28 | 0.033 | 60
swissporEPS 30 Sockel |  | 30 | 0.033 | 60
swissporEPS 30 Perimeter |  | 30 | 0.033 | 60
swissporEPS 30 Perimeter Drain |  | 30 | 0.033 | 60
swissporEPS-T (Trittschalldämmplatte) |  | 13 | 0.039 | 60
swissporEPS 150 Boden |  | 25 | 0.033 | 60
swissporEPS Roof |  | 23 | 0.034 | 60
swissporEPS Roof ECO |  | 28 | 0.033 | 60
swissporLAMBDA Sockel 030 |  | 25 | 0.03 | 60
swissporLAMBDA Roof |  | 23 | 0.029 | 60
swissporLAMBDA Vento Premium |  | 23 | 0.029 | 60
swissporLAMBDA Cassette |  | 23 | 0.029 | 60
swissporLAMBDA universell 029 |  | 23 | 0.029 | 60
swissporLAMBDA-T (Trittschalldämmplatte) |  | 14 | 0.031 | 60
swissporLAMBDA Vento |  | 15 | 0.031 | 60
swissporLAMBDA White 031 |  | 15 | 0.031 | 60
swissporLAMBDA White Mono 031 |  | 15 | 0.031 | 60
swissporLAMBDA universell 031 |  | 15 | 0.031 | 60
swissporLAMBDA Fassade 030 |  | 18 | 0.03 | 60
swissporLAMBDA White 030 |  | 18 | 0.03 | 60
swissporLAMBDA White Mono 030 |  | 18 | 0.03 | 60
0 |  | 0 | 0
isofloc H2 Wall, isofloc pearl |  | 22 | 0.033 | 2
**** Polystyrol extrudiert (XPS) ****
Styrisol |  | 36 | 0.035 | 150
Styrisol 500 |  | 36 | 0.035 | 150
Styrisol GR-300 |  | 35 | 0.035 | 150
Austrotherm XPS TOP P 3-6cm |  | 33 | 0.035 | 150
Austrotherm XPS TOP P 8-12cm |  | 33 | 0.036 | 150
Austrotherm XPS TOP P 14-20cm |  | 33 | 0.038 | 150
Austrotherm XPS TOP 30 3-6cm |  | 33 | 0.035 | 150
Austrotherm XPS TOP 30 8-12cm |  | 33 | 0.036 | 150
Austrotherm XPS TOP 30 14-20cm |  | 33 | 0.038 | 150
Austrotherm XPS TOP 50 5-6cm |  | 34 | 0.035 | 150
Austrotherm XPS TOP 50 8-12cm |  | 34 | 0.036 | 150
Austrotherm XPS TOP 50 14-20cm |  | 34 | 0.038 | 150
Styrodur C 2-4cm |  | 36 | 0.032 | 150
Styrodur C 5-6cm |  | 36 | 0.034 | 150
Styrodur C 8-10cm |  | 36 | 0.035 | 150
Styrodur C 12cm |  | 36 | 0.036 | 150
Styrodur C 14-20cm |  | 36 | 0.038 | 150
Styrodur 3000 CS |  | 36 | 0.033 | 150
Styrodur 4000 CS |  | 36 | 0.035 | 150
Styrodur 5000 CS |  | 36 | 0.035 | 150
Roofmate SL-AP <=8cm |  | 33 | 0.033 | 150
Roofmate SL-AP 10-12cm |  | 33 | 0.034 | 150
Roofmate SL-AP 14-20cm |  | 33 | 0.036 | 150
Styrofoam TG-AP <=8cm |  | 33 | 0.033 | 150
Styrofoam TG-AP >8cm |  | 33 | 0.034 | 150
Perimate DI-AP <=8cm |  | 33 | 0.033 | 150
Perimate DI-AP 10-12cm |  | 33 | 0.034 | 150
Perimate DI-AP >12cm |  | 33 | 0.036 | 150
Floormate 500-AP <8cm |  | 40 | 0.034 | 150
Floormate 500-AP 8-12cm |  | 40 | 0.035 | 150
Floormate 500-AP >12cm |  | 40 | 0.036 | 150
Floormate 700-AP <8cm |  | 45 | 0.034 | 150
Floormate 700-AP 8-12cm |  | 45 | 0.035 | 150
Floormate 700-AP >12cm |  | 45 | 0.036 | 150
Styrofoam IB-CH-AP <=8cm |  | 33 | 0.033 | 150
Styrofoam IB-CH-AP 10-12cm |  | 33 | 0.034 | 150
Styrofoam IB-CH-AP >12cm |  | 33 | 0.036 | 150
XENERGY 500P |  | 40 | 0.032 | 150
XENERGY IBP 5-8cm |  | 34 | 0.031 | 150
XENERGY IBP 9-20cm |  | 34 | 0.032 | 150
XENERGY SLP 5-8cm |  | 34 | 0.031 | 150
XENERGY SLP 9-20cm |  | 34 | 0.032 | 150
X-Foam Wafer 2-4cm |  | 31 | 0.033 | 150
X-Foam Wafer 5-6cm |  | 31 | 0.034 | 150
X-Foam Wafer 8-14cm |  | 33 | 0.037 | 150
X-Foam Wafer 16-20cm |  | 34 | 0.039 | 150
X-Foam HBT 300 3-4cm |  | 31 | 0.033 | 150
X-Foam HBT 300 5-6cm |  | 31 | 0.034 | 150
X-Foam HBT 300 8-12cm |  | 33 | 0.037 | 150
X-Foam HBT 300 16-20cm |  | 34 | 0.039 | 150
X-Foam HBT 500 5-6cm |  | 34 | 0.034 | 150
X-Foam HBT 500 8-12cm |  | 36 | 0.037 | 150
FIBRAN XPS 2-3cm |  | 33 | 0.033 | 150
FIBRAN XPS 4-5cm |  | 33 | 0.034 | 150
FIBRAN XPS 6-10cm |  | 33 | 0.035 | 150
FIBRAN XPS 12cm |  | 33 | 0.036 | 150
FIBRAN XPS 14-20cm |  | 33 | 0.037 | 150
Jackodur Plus 300 |  | 42 | 0.027 | 150
Jackodur KF 300 2-6cm |  | 34 | 0.034 | 150
Jackodur KF 300 7-18cm |  | 34 | 0.035 | 150
Jackodur KF 500 4-6cm |  | 35 | 0.034 | 150
Jackodur KF 500 7-16cm |  | 35 | 0.035 | 150
Jackodur KF 500 17-32cm |  | 35 | 0.037 | 150
Jackodur KF 700 4-6cm |  | 38 | 0.034 | 150
Jackodur KF 700 7-16cm |  | 38 | 0.035 | 150
Jackodur KF 700 17-32cm |  | 38 | 0.037 | 150
Jackodur CFR 300 / 500 2-6cm |  | 37 | 0.034 | 150
Jackodur CFR 300 / 500 >6cm |  | 37 | 0.036 | 150
Jackodur DS 300 2-6cm |  | 34 | 0.034 | 150
Jackodur DS 300 7-8cm |  | 34 | 0.035 | 150
Jackodur DS 300 9-16cm |  | 34 | 0.036 | 150
Jackodur DS 300 17-22cm |  | 34 | 0.037 | 150
Jackodur KF 300 Jackodrain 2-6cm |  | 34 | 0.034 | 150
Jackodur KF 300 Jackodrain >6cm |  | 34 | 0.035 | 150
Gematherm XC7 5-6cm |  | 42 | 0.034 | 150
Gematherm XC7 8-12cm |  | 42 | 0.036 | 150
Gematherm XC3 / XCW 3-4cm |  | 31 | 0.033 | 150
Gematherm XC3 / XCW 5-6cm |  | 31 | 0.034 | 150
Gematherm XC3 / XCW 8-30cm |  | 31 | 0.036 | 150
Gematherm XC5 5-6cm |  | 35 | 0.034 | 150
Gematherm XC5 8-30cm |  | 35 | 0.036 | 150
Gemadrain XPS 5-6cm |  | 32 | 0.034 | 150
Gemadrain XPS 8-30cm |  | 32 | 0.036 | 150
Sundolitt XPS 300 kPa |  | 33 | 0.036 | 150
swissporXPS Premium Plus |  | 36 | 0.027 | 150
swissporXPS 1-8cm |  | 36 | 0.033 | 150
swissporXPS 9-40cm |  | 36 | 0.035 | 150
swissporXPS Premium |  | 36 | 0.032 | 150
URSA XPS N-III 2-6cm |  | 38 | 0.034 | 150
URSA XPS N-III 7-12cm |  | 38 | 0.036 | 150
URSA XPS N-III 14-16cm |  | 38 | 0.037 | 150
URSA XPS N-V 2-6cm |  | 38 | 0.034 | 150
URSA XPS N-V 7-12cm |  | 38 | 0.036 | 150
URSA XPS N-VII 6cm |  | 38 | 0.036 | 150
URSA XPS N-VII 7-12cm |  | 38 | 0.037 | 150
URSA XPS D N-III PZ |  | 38 | 0.032 | 150
URSA XPS N TWINS (N-III, N-III PZ, N-V, N-VII), 10-12cm |  | 39 | 0.034 | 150
URSA XPS N TWINS (N-III, N-III PZ, N-V, N-VII), 13-40cm |  | 39 | 0.036 | 150
URSA XPS N 2-6cm |  | 36 | 0.034 | 150
URSA XPS N 7-10cm |  | 36 | 0.036 | 150
**** Polyurethan (PUR), Polyisocyanurat (PIR) ****
BACHL PUR ALU |  | 30 | 0.022 | 60
BACHL PUR Vlies 2-7cm |  | 30 | 0.027 | 60
BACHL PUR Vlies 8-11cm |  | 30 | 0.026 | 60
BACHL PUR Vlies 12-24cm |  | 30 | 0.025 | 60
Therma TR26 FM |  | 29 | 0.022 | 60
Montanatherm Sandwichelement |  | 40 | 0.022 | 60
Bauder PIR diffusionsdicht |  | 34 | 0.022 | 60
Bauder PIR diffusionsoffen 2-7cm |  | 34 | 0.027 | 60
Bauder PIR diffusionsoffen 8-11cm |  | 34 | 0.026 | 60
Bauder PIR diffusionsoffen 12-24cm |  | 34 | 0.025 | 60
puren Protect |  | 33 | 0.022 | 60
puren Plus 8-11cm |  | 33 | 0.026 | 60
puren Plus 12-22cm |  | 33 | 0.025 | 60
puren Dämmschalung |  | 33 | 0.028 | 60
puren-PIR (diffusionsdicht) 2-7cm |  | 32 | 0.023 | 60
puren-PIR (diffusionsdicht) 8-20cm |  | 32 | 0.022 | 60
puren-PIR (diffusionsoffen) 2-7cm |  | 32 | 0.028 | 60
puren-PIR (diffusionsoffen) 8-11cm |  | 32 | 0.026 | 60
puren-PIR (diffusionsoffen) >=12cm |  | 32 | 0.025 | 60
puren PIR NE / purenotherm 2-7cm |  | 32 | 0.027 | 60
puren PIR NE / purenotherm 8-11cm |  | 32 | 0.026 | 60
puren PIR NE / purenotherm >=12cm |  | 32 | 0.025 | 60
puren PIR NE / purenotherm S 2-7cm |  | 33 | 0.025 | 60
puren PIR NE / purenotherm S 8-11cm |  | 33 | 0.024 | 60
puren PIR NE / purenotherm S >=12cm |  | 33 | 0.023 | 60
puren PIR, novoPIR |  | 33 | 0.021 | 60
Eurothane FB ALV |  | 30 | 0.023 | 60
goPIR |  | 30 | 0.023 | 60
Powerdeck |  | 30 | 0.024 | 60
Sarnapur diffusionsdicht (PIR) 2-7cm |  | 32 | 0.023 | 60
Sarnapur diffusionsdicht (PIR) 8-20cm |  | 32 | 0.022 | 60
Sarnapur diffusionsoffen (PIR) 2-7cm |  | 32 | 0.028 | 60
Sarnapur diffusionsoffen (PIR) 8-11cm |  | 32 | 0.026 | 60
Sarnapur diffusionsoffen (PIR) 12-20cm |  | 32 | 0.025 | 60
Sarnapur novoPIR |  | 33 | 0.021 | 60
steinothan 120 |  | 35 | 0.023 | 60
steinothan Alu 022 |  | 31 | 0.022 | 60
steinothan MV 025 |  | 31 | 0.025 | 60
steinothan MV 026 |  | 31 | 0.026 | 60
steinothan Alu 023 |  | 35 | 0.023 | 60
steinothan MV 028 |  | 35 | 0.028 | 60
swissporPUR Alu |  | 30 | 0.022 | 60
swissporPUR (PIR) Floor |  | 30 | 0.022 | 60
swissporTETTO Alu 8-14cm |  | 30 | 0.023 | 60
swissporTETTO Alu 16-20cm |  | 30 | 0.022 | 60
swissporTETTO Vlies 8-10cm |  | 30 | 0.027 | 60
swissporTETTO Vlies 12-14cm |  | 30 | 0.026 | 60
swissporTETTO Vlies 16-20cm |  | 30 | 0.025 | 60
swissporPIR Top023 6cm |  | 35 | 0.025 | 60
swissporPIR Top023 8-10cm |  | 35 | 0.024 | 60
swissporPIR Top023 12-24cm |  | 35 | 0.023 | 60
swisspor CH-PIR Brandriegel UB 3.2 |  | 30 | 0.028 | 60
swissporPUR Vlies 2-7cm |  | 30 | 0.027 | 60
swissporPUR Vlies 8-11cm |  | 30 | 0.026 | 60
swissporPUR Vlies 12-24cm |  | 30 | 0.025 | 60
swissporPUR Premium |  | 30 | 0.02 | 60
swissporBATISOL Sparrendämmplatte |  | 30 | 0.027 | 60
UTHERM FLOOR PIR K |  | 32 | 0.022 | 60
UTHERM ROOF PIR K |  | 32 | 0.022 | 60
UTHERM ROOF PIR L |  | 32 | 0.022 | 60
**** Phenolharzschaum ****
Austrotherm Resolution |  | 35 | 0.023 | 50
Kooltherm 20-44mm |  | 35 | 0.021 | 50
**** Holzwolle-Leichtbauplatten ****
Fibro-Kustik |  | 500 | 0.09 | 5
Heraklith C |  | 365 | 0.081 | 5
Heraklith BM |  | 365 | 0.081 | 5
Heraklith Agro |  | 460 | 0.081 | 5
Heraklith A2-BM |  | 450 | 0.081 | 5
**** Holzfaserplatten ****
GUTEX Multiplex-top |  | 200 | 0.047 | 5
GUTEX Thermoflat |  | 140 | 0.042 | 5
GUTEX Thermoroom |  | 130 | 0.041 | 5
GUTEX Thermosafe-homogen |  | 110 | 0.04 | 5
GUTEX Thermosafe-nf |  | 140 | 0.04 | 5
GUTEX Thermosafe-wd |  | 140 | 0.041 | 5
GUTEX Thermowall |  | 160 | 0.041 | 5
GUTEX Thermowall-gf |  | 185 | 0.046 | 5
GUTEX Ultratherm |  | 180 | 0.045 | 5
GUTEX Thermoinstal |  | 150 | 0.042 | 5
GUTEX Thermofloor |  | 160 | 0.042 | 5
GUTEX Multitherm |  | 140 | 0.041 | 5
GUTEX Dämmplatte DW |  | 150 | 0.042 | 5
Flex 50 |  | 50 | 0.038 | 5
Floor 140 |  | 140 | 0.042 | 5
Multitherm 110 |  | 110 | 0.04 | 5
Multitherm 140 |  | 140 | 0.042 | 5
Room 140 |  | 140 | 0.042 | 5
Top 140 |  | 140 | 0.042 | 5
Top 160 |  | 160 | 0.042 | 5
Top 180 |  | 180 | 0.044 | 5
Top 220 |  | 220 | 0.047 | 5
Wall 140 |  | 140 | 0.042 | 5
Wall 180 |  | 180 | 0.044 | 5
holzFlex |  | 50 | 0.038 | 5
HDP Q11 standard |  | 110 | 0.038 | 5
HDP Q11 protect |  | 140 | 0.04 | 5
ID Q11 standard |  | 140 | 0.04 | 5
UD Q11 protect |  | 205 | 0.044 | 5
Energie Plus massive |  | 140 | 0.04 | 5
Energie Plus comfort |  | 190 | 0.044 | 5
PAVAPOR |  | 135 | 0.038 | 5
SWISSTHERM |  | 150 | 0.039 | 5
PAVATHERM-PROFIL |  | 175 | 0.043 | 5
PAVADENTRO |  | 175 | 0.043 | 5
PAVATHERM-PLUS |  | 190 | 0.043 | 5
DIFFUTHERM |  | 180 | 0.043 | 5
PAVABOARD |  | 230 | 0.046 | 5
ISOROOF 35-60 mm |  | 230 | 0.046 | 5
SWISSISOLANT |  | 230 | 0.046 | 5
ISOROOF 20-24 mm |  | 240 | 0.047 | 5
PAVAFLEX |  | 55 | 0.038 | 5
ISOLAIR |  | 200 | 0.044 | 5
DIFFUBOARD |  | 200 | 0.044 | 5
PAVAWALL, PAVAWALL-BLOC |  | 130 | 0.04 | 5
PAVATHERM |  | 110 | 0.038 | 5
PAVATHERM-COMBI / ISOLAIR 100-200 mm |  | 140 | 0.041 | 5
ISOVER ISOPROTECT |  | 180 | 0.044 | 5
ISOVER ISOPROTECT |  | 180 | 0.046 | 5
STEICOflex |  | 50 | 0.038 | 5
STEICOtherm, STEICOtherm SD, STEICOfloor, STEICOinternal |  | 160 | 0.038 | 5
STEICOuniversal, STEICOprotect H |  | 270 | 0.048 | 5
STEICOprotect M, STEICOroof |  | 230 | 0.046 | 5
LDF 110, STEICOtherm dry, STEICOprotect L dry |  | 110 | 0.037 | 5
LDF 140, STEICOspecial dry, M dry, top, install, safe |  | 140 | 0.04 | 5
LDF 180, STEICOuniversal dry, STEICOprotect H dry |  | 210 | 0.045 | 5
LDF 180, STEICOuniversal dry, STEICOprotect H dry |  | 180 | 0.043 | 5
flexCL |  | 70 | 0.039 | 5
**** Holzfasern lose ****
Airflex |  | 40 | 0.039 | 1
isofloc woodfiber |  | 45 | 0.038 | 1
STEICOzell |  | 45 | 0.038 | 1
0 |  | 0 | 0
HOIZ Hobelspandämmstoff |  | 70 | 0.047 | 1
0
**** Zellulose ****
climacell |  | 50 | 0.038 | 2
Isocell |  | 46 | 0.038 | 2
trendisol |  | 46 | 0.038 | 2
Dobry-Ekovilla |  | 46 | 0.038 | 2
Pavafloc |  | 46 | 0.038 | 2
isofloc LM, isofloc L, isofloc FIP, Swissfloc |  | 42 | 0.038 | 2
isofloc eco, isofloc neo |  | 42 | 0.038 | 2
**** Dämmstoffe pflanzlichen & tierisch ****
Gras: Matten, lose; nicht überwacht |  | 50 | 0.05 | 2
Hanf: Matten, Rollen; nicht überwacht |  | 50 | 0.05 | 2
Baumwolle: Matten, Rollen; nicht überwacht |  | 50 | 0.05 | 2
übrige pflanzliche Dämmstoffe; nicht überwacht |  | 50 | 0.07 | 2
AgriCell BW |  | 52 | 0.045 | 2
Schafwolle: Matten, Rollen; nicht überwacht |  | 52 | 0.05 | 2
ISOLENA Premium |  | 20 | 0.04 | 2
**** Verbundplatten **** |  | 0 | 0
Fibro-DUR 3 040 (Kern) |  | 18 | 0.038 | 5
Fibro-DUR 3 040 (Deckschicht) |  | 600 | 0.075 | 5
Fibro-DUR 3 035 (Kern) |  | 30 | 0.034 | 5
Fibro-DUR 3 035 (Deckschicht) |  | 600 | 0.075 | 5
Fibro-DUR 2 032 (Kern) |  | 18 | 0.031 | 5
Fibro-DUR 2 032 (Deckschicht) |  | 600 | 0.075 | 5
Fibro-DUR 3 032 (Kern) |  | 18 | 0.031 | 5
Fibro-DUR 3 032 (Deckschicht) |  | 600 | 0.075 | 5
Heratekta C-3-032 (Kern) |  | 20 | 0.031 | 5
Heratekta C-3-032 (Deckschichten) |  | 550 | 0.081 | 5
Heratekta SE 032/2 (Kern) |  | 20 | 0.031 | 5
Heratekta SE 032/2 (Deckschicht) |  | 550 | 0.081 | 5
Tektalan A2-E21 (Kern) |  | 130 | 0.039 | 5
Tektalan A2-E21 (Deckschichten) |  | 550 | 0.081 | 5
Tektalan A2-SD (Kern) |  | 130 | 0.039 | 5
Tektalan A2-SD (Deckschichten) |  | 550 | 0.081 | 5
Tektalan A2-035/2 (1.0) (Kern) |  | 120 | 0.034 | 5
Tektalan A2-035/2 (1.0) (Deckschicht) |  | 550 | 0.081 | 5
Tektalan A2-E31-035/2 (Kern) |  | 120 | 0.034 | 5
Tektalan A2-E31-035/2 (Deckschicht) |  | 550 | 0.081 | 5
Tektalan A2-HDX (Kern) |  | 150 | 0.045 | 5
Tektalan A2-HDX (Deckschichten) |  | 550 | 0.09 | 5
Tektalan A2-TK-035/2 (Kern) |  | 120 | 0.034 | 5
Tektalan A2-TK-035/2 (Deckschicht) |  | 550 | 0.081 | 5
**** Vakuum -Isolationspaneele (VIP) ****
SlimVac |  | 180 | 0.007 | 999
swissporVIP |  | 180 | 0.007 | 999
vakuVIP B2 |  | 190 | 0.007 | 999
Vacucomp S, Vacucomp P1, Vacucomp P2 |  | 200 | 0.008 | 999
Vacuspeed |  | 200 | 0.008 | 999
0 |  | 0 | 0 | 0
**** Porenbeton **** |  | 0 | 0
Multipor Mineraldämmplatte 042 |  | 95 | 0.042 | 99
Multipor Mineraldämmplatte 045 |  | 115 | 0.045 | 99
**** Polystyrolplatten, zementgebunden **** |  | 0 | 0
3i-isolet RD 200 |  | 200 | 0.061 | 99
Prottelith Dämmplatte |  | 200 | 0.06 | 99
**** Reflektierende Dämmstoffe **** |  | 0 | 0
**** Wärmedämmputze ****
Fixit 222 Aerogel Hochleistungsdämmputz |  | 200 | 0.028 | 50
**** Ortschäume ****
Spritzschaum Elastospray 1622/1 |  | 15 | 0.038 | 40
Spritzschaum Elastospray 1622/1 |  | 20 | 0.036 | 50
Spritzschaum Elastospray 1622/1 |  | 15 | 0.031 | 40
Breite B / Largeur B
Dämmstärke D / Grosseur D
OK Erdreich / Terrain
Tiefe im
Erdreich / Profondeur dans terrain
Wanddicke / Grosseur de la parois
Höhe H / Hauteur H
Dämmstärke D / Grosseur D
OK Erdreich / Terrain
Tiefe im
Erdreich / Profondeur dans terrain
Wanddicke / Grosseur de la parois

## Wände (hidden)
Wände
Allgemeiner Zustand |  | intakt
Fassadengliederung |  | flächig, glatt
Beschreibung der Aussenwände
Kürzel | Bezeichnung | Typ | Ausrichtung | Fläche [m2] | U-Wert [W/(m2K)] | b-Faktor [—] | Anzahl [—] | Bauteilheizung | Temp. Nachbarraum | Temperaturzuschlag Nachbarraum | VL Nachbarzone |  |  |  | Kürzel | Bezeichnung | Typ | Ausrichtung | Fläche [m2] | U-Wert [W/(m2K)] | b-Faktor [—] | Anzahl [—] | Bauteilheizung | Temp. Nachbarraum | Temperaturzuschlag Nachbarraum | VL Nachbarzone
[12 empty] | 1 | 0 | 0
[12 empty] | 2 | 0 | 0
[12 empty] | 3 | 0 | 0
[12 empty] | 4 | 0 | 0
[12 empty] | 5 | 0 | 0
[12 empty] | 6 | 0 | 0
[12 empty] | 7 | 0 | 0
[12 empty] | 8 | 0 | 0
[12 empty] | 9 | 0 | 0
[12 empty] | 10 | 0 | 0
[12 empty] | 11 | 0 | 0
[12 empty] | 12 | 0 | 0
[12 empty] | 13 | 0 | 0
[12 empty] | 14 | 0 | 0
[12 empty] | 15 | 0 | 0
[12 empty] | 16 | 0 | 0
[12 empty] | 17 | 0 | 0
[12 empty] | 18 | 0 | 0
[12 empty] | 19 | 0 | 0
[12 empty] | 20 | 0 | 0
[12 empty] | 21 | 0 | 0
[12 empty] | 22 | 0 | 0
[12 empty] | 23 | 0 | 0
[12 empty] | 24 | 0 | 0
[12 empty] | 25 | 0 | 0
[12 empty] | 26 | 0 | 0
[12 empty] | 27 | 0 | 0
[12 empty] | 28 | 0 | 0
[12 empty] | 29 | 0 | 0
[12 empty] | 30 | 0 | 0
[12 empty] | 31 | 0 | 0
[12 empty] | 32 | 0 | 0
[12 empty] | 33 | 0 | 0
[12 empty] | 34 | 0 | 0
[12 empty] | 35 | 0 | 0
[12 empty] | 36 | 0 | 0
[12 empty] | 37 | 0 | 0
[12 empty] | 38 | 0 | 0

## Fenster & Türen (hidden)
Fenster & Türen
Allgemeinzustand der Fenster |  | intakt
Beschreibung der Fenster & Türen
Fensterflächen automatisch abziehen |  | Ja
Kürzel | Bezeichnung | Typ | Ausrichtung | Fläche [m2] | U-Wert [W/(m2K)] | g-Wert [—] | b-Faktor [—] | Glasanteil [—] | Verschattung [—] | Anzahl [—] | Eingebaut in | Bauteilheizung |  |  |  | Kürzel | Bezeichnung | Typ | Ausrichtung | Fläche [m2] | U-Wert [W/(m2K)] | g-Wert [—] | b-Faktor [—] | Glasanteil [—] | Verschattung [—] | Anzahl [—] | Eingebaut in | Bauteilheizung
[13 empty] | 1 | 0 | 0
[13 empty] | 2 | 0 | 0
[13 empty] | 3 | 0 | 0
[13 empty] | 4 | 0 | 0
[13 empty] | 5 | 0 | 0
[13 empty] | 6 | 0 | 0
[13 empty] | 7 | 0 | 0
[13 empty] | 8 | 0 | 0
[13 empty] | 9 | 0 | 0
[13 empty] | 10 | 0 | 0
[13 empty] | 11 | 0 | 0
[13 empty] | 12 | 0 | 0
[13 empty] | 13 | 0 | 0
[13 empty] | 14 | 0 | 0
[13 empty] | 15 | 0 | 0
[13 empty] | 16 | 0 | 0
[13 empty] | 17 | 0 | 0
[13 empty] | 18 | 0 | 0
[13 empty] | 19 | 0 | 0
[13 empty] | 20 | 0 | 0
[13 empty] | 21 | 0 | 0
[13 empty] | 22 | 0 | 0
[13 empty] | 23 | 0 | 0
[13 empty] | 24 | 0 | 0
[13 empty] | 25 | 0 | 0
[13 empty] | 26 | 0 | 0
[13 empty] | 27 | 0 | 0
[13 empty] | 28 | 0 | 0
[13 empty] | 29 | 0 | 0
[13 empty] | 30 | 0 | 0
[13 empty] | 31 | 0 | 0
[13 empty] | 32 | 0 | 0
[13 empty] | 33 | 0 | 0
[13 empty] | 34 | 0 | 0
[13 empty] | 35 | 0 | 0
[13 empty] | 36 | 0 | 0
[13 empty] | 37 | 0 | 0
[13 empty] | 38 | 0 | 0
[13 empty] | 39 | 0 | 0
[13 empty] | 40 | 0 | 0
[13 empty] | 41 | 0 | 0
[13 empty] | 42 | 0 | 0
[13 empty] | 43 | 0 | 0
[13 empty] | 44 | 0 | 0
[13 empty] | 45 | 0 | 0
[13 empty] | 46 | 0 | 0
[13 empty] | 47 | 0 | 0
[13 empty] | 48 | 0 | 0

## Dach & Decke (hidden)
Dach & Decke
Allgemeinzustand des Dachs |  | intakt
Dachtyp
Beschreibung des Dachs
Kürzel | Bezeichnung | Typ | Ausrichtung | Fläche [m2] | U-Wert [W/(m2K)] | b-Faktor [—] | Anzahl [—] | Bauteilheizung | Temp. Nachbarraum | Temperaturzuschlag Nachbarraum | VL Nachbarzone |  |  |  | Kürzel | Bezeichnung | Typ | Ausrichtung | Fläche [m2] | U-Wert [W/(m2K)] | b-Faktor [—] | Anzahl [—] | Bauteilheizung | Temp. Nachbarraum | Temperaturzuschlag Nachbarraum | VL Nachbarzone
[12 empty] | 1 | 0 | 0
[12 empty] | 2 | 0 | 0
[12 empty] | 3 | 0 | 0
[12 empty] | 4 | 0 | 0
[12 empty] | 5 | 0 | 0
[12 empty] | 6 | 0 | 0
[12 empty] | 7 | 0 | 0
[12 empty] | 8 | 0 | 0

## Boden & Keller (hidden)
Boden & Keller
Allgemeinzustand der Böden |  | intakt
Teilbeheizungsgrad Kellergeschoss |  | unbeheizt
Beschreibung des Kellers
Kürzel | Bezeichnung | Typ | Fläche [m2] | U-Wert [W/(m2K)] | b-Faktor [—] | HasHeating | Anzahl [—] | Bauteilheizung | Temp. Nachbarraum | Temperaturzuschlag Nachbarraum | VL Nachbarzone |  |  |  | Kürzel | Bezeichnung | Typ | Fläche [m2] | U-Wert [W/(m2K)] | b-Faktor [—] | HasHeating | Anzahl [—] | Bauteilheizung | Temp. Nachbarraum | Temperaturzuschlag Nachbarraum | VL Nachbarzone
[12 empty] | 1 | 0 | 0
[12 empty] | 2 | 0 | 0
[12 empty] | 3 | 0 | 0
[12 empty] | 4 | 0 | 0
[12 empty] | 5 | 0 | 0
[12 empty] | 6 | 0 | 0
[12 empty] | 7 | 0 | 0
[12 empty] | 8 | 0 | 0
[12 empty] | 9 | 0 | 0

## Wärmebrücken (hidden)
Wärmebrücken
Beschreibung der Wärmebrücken
Kürzel | Bezeichnung | Typ | Länge [m] | Ψ [W/(mK)] | Χ [W/K] | Anzahl [—] | b-Faktor [—] |  |  |  | Kürzel | Bezeichnung | Typ | Länge [m] | Ψ [W/(mK)] | Χ [W/K] | Anzahl [—] | b-Faktor [—]
[8 empty] | 1 | 0 | 0
[8 empty] | 2 | 0 | 0
[8 empty] | 3 | 0 | 0
[8 empty] | 4 | 0 | 0
[8 empty] | 5 | 0 | 0
[8 empty] | 6 | 0 | 0
[8 empty] | 7 | 0 | 0

## DropDownData (hidden)
Language: | de | Version: | 1
[46 empty] | 0 |  | 1
Title: | Country: | BuildingCategory: | ConstructionType: | GroundPlanType: | Zips: | WeatherStations: | GeneralCondition: | FacadeStructure: | WallType: | Orientation: | RoofType: | RoofCeilingType: | OrientationHExtended: | Boolean: | WallOpeningType: | OrientationH: | BasementHeatingLevel: | FloorType: | ThermalBridgeType: | HpExpertCodes: | EnergySource: | HeatProducerOversize: | HeatProducerTypes: | SuppliedDistributionSystems: | HeatProducerCondition: | InOutThermalEnvelope: | HeatReservoir: | HeatingType: | HeatEmission: | PartialBool: | UnknownBool: | HeatingFlows: | WarmWaterWarmKeeping: | HeatUnit: | Devices: | DeviceQualities: | Mehrfamilienhaus: | ExpansionDegrees: | BüroVerwaltung: | Schule: | ElectronicsQualities: | Einfamilienhaus: | LightningQualities: | ConsumerMeterType: | 1 |  |  | 1
Frau | Estland | Mehrfamilienhaus | schwer | kompakt | 1000 | Adelboden | intakt | flächig, glatt | Aussenwand | N | Flachdach | Steildach | N | Ja | Tür | N | unbeheizt | Geg Aussen | Decke/Wand | WE-1 | Elektrizität (HT) | 1 | Ölfeuerung | Heizung (H) | Gut | Innerhalb thermischer Gebäudehülle | nein | zentral | Radiatoren | nein | nein | 90/70 | Zirkulation | MJ | Kühlschrank > 160 l, ohne Tiefkühlfach | Sehr gut | Wohnung | Bescheiden | Korridor, Erschliessung | Schulzimmer | Modern | Wohnung | 75-100% Eff-Leuchten | Elektrizität | 2 | Adelboden | Adelboden 2028 | 2
Herr | Lettland | Einfamilienhaus | mittel | gestreckt | 1003 | Altdorf | leicht abgenutzt | normal gegliedert | Hinterlüftete Fassade | NO | Schrägdach, unbeheizt | Flachdach/ Terasse | NO | Nein | Fenster | NO | teilbeheizt | Geg Unbeh. (Keller im Erdreich) | Gebäudesockel | WE-2 | Elektrizität (MT) | 1.2 | Ölfeuerung kondensierend | Warmwasser (WW) | Mittel | Ausserhalb thermischer Gebäudehülle | WW Speicher | dezentral | Flächenheizung | ja | ja | 70/55 | Heizband | kWh | Kühlschrank > 160 l, mit Tiefkühlfach | Gut | Treppenhaus | Standard | Nebenräume | Lehrerzimmer | Standard | Treppenhaus | 25-75% Eff-Leuchten | Gas | 4 | Altdorf | Aigle 2028 | 3
Herr u. Frau | Littauen | Büro/Verwaltung | leicht |  | 1004 | Basel-Binningen | abgenutzt | stark gegliedert | Geg Unbeheizt | O | Schrägdach, teilbeheizt | Decke/Estrich geg Unbeheizt | O |  | Geg Beheizt | O | vollbeheizt | Geg Erdreich ≤ 2m | Balkon | WE-3 | Elektrizität (NT) | 1.5 | Gasfeuerung | H + WW (ganzjährig) | Schlecht |  | Heizungsspeicher | zentral und dezentral |  | teilweise | unbekannt | 55/40 | keine | l | Kühlschrank < 160 l, ohne Tiefkühlfach | Standard | Büro | Hoch | Büro | Eingangshalle | Veraltet | Büro | 0-25% Eff-Leuchten |  | 5 | Basel-Binningen | Altdorf 2028 | 4
Firma | Russland | Schule | sehr leicht |  | 1005 | Bern Liebefeld |  |  | Geg Beheizt | SO | Schrägdach, vollbeheizt | Decke/Estrich geg Beheizt | SO |  | Fenster gegen angebauten Raum | SO |  | Geg Erdreich > 2m | Fensteranschlag | WE-4 | Elektrizität (Produktion) | 2 | Gasfeuerung kondensierend | H + WW (nur Heizperiode) |  |  | Kombispeicher |  |  |  |  | 35/28 |  | m3 | Kühlschrank < 160 l, mit Tiefkühlfach | Schlecht | Keller, Estrich |  | Abstellraum, Garage o.ä. | Korridor, Erschliessung |  | Keller, Estrich |  |  | 6 | Bern Liebefeld | Basel-Binningen 2028 | 5
Familie | Schweiz |  |  |  | 1006 | Buchs Aarau |  |  | Geg Erdreich ≤ 2m | S |  |  | S |  | Türe gegen angebauten Raum | S |  | Geg Beheizt | Boden/Kellerwand | WE-5 | Kohlebrickets | 3 | Holzfeuerung |  |  |  | Solarspeicher |  |  |  |  | 45/35 |  | kg | Separates Gefriergerät (gross) | Ungenügend | Abstellraum, Garage o.ä. |  |  | Turnhalle |  | Abstellraum, Garage o.ä. |  |  | 7 | Buchs Aarau | Bern Liebefeld 2028 | 6
Hauseigentümer | Deutschland |  |  |  | 1007 | Chur |  |  | Geg Erdreich > 2m | SW |  |  | SW |  |  | SW |  | Geg Unbeh. (K. teilw. im Erdreich) | Dach/Aussenwand |  | Erdgas |  | Pelletfeuerung | [8 empty] | 30/25 |  | Ster | Separates Gefriergerät (klein) |  |  |  |  | Garderobe, Duschen, WC |  |  |  |  | 8 | Chur | Buchs Aarau 2028 | 7
Eigentümergemeinschaft | Frankreich |  |  |  | 1008 | Davos |  |  |  | W |  |  | W |  |  | W |  |  | Rolladen |  | Biogas |  | Fernwärme (aus KVA, ARA, Industrie) | [10 empty] | Sm3 | Geschirrspüler (ohne Warmwasseranschluss) |  |  |  |  | Nebenräume |  |  |  |  | 9 | Davos | Chur 2028 | 8
Liegenschaftsverwaltung | Italien |  |  |  | 1009 | Disentis |  |  |  | NW |  |  | NW |  |  | NW |  |  | Träger |  | Heizöl |  | Wärmeversorgung mit BHKW | [11 empty] | Geschirrspüler (mit Warmwasseranschluss) |  |  |  |  | Singsaal, Aula |  |  |  |  | 10 | Disentis | Davos 2028 | 9
Gemeindeverwaltung | Niederlande |  |  |  | 1010 | Engelberg |  |  |  | Horiz |  |  | Horiz |  |  | Horiz |  |  |  |  | Fernwärme Anteil fossil ≤ 50% (Kehrrichtwärme) |  | Mini-BHKW | [11 empty] | Waschmaschine (mit Warmwasseranschluss) |  |  |  |  | Büro |  |  |  |  | 11 | Engelberg | Disentis 2028 | 10
| Belgien |  |  |  | 1011 | Genève | [14 empty] | Holzpellets |  | Elektrospeicher- Zentralheizung | [11 empty] | Waschmaschine (ohne Warmwasseranschluss) |  |  |  |  | Abstellraum, Garage o.ä. |  |  |  |  | 12 | Genève | Engelberg 2028 | 11
| Luxemburg |  |  |  | 1012 | Glarus | [14 empty] | Holzschnitzel |  | Elektro direkt | [11 empty] | Elektro-Kochherd | [9 empty] | 13 | Glarus | Genève 2028 | 12
| Oesterreich |  |  |  | 1015 | Gr. St. Bernhard | [14 empty] | Stückholz |  | Elektro-Wassererwärmer | [11 empty] | Gaskochherd | [9 empty] | 14 | Gr. St. Bernhard | Glarus 2028 | 13
| Grossbritannien |  |  |  | 1018 | Güttingen | [14 empty] | Thermische Sonnenenergie |  | Wärmepumpe, Aussenluft | [11 empty] | Elektro-Backofen | [9 empty] | 15 | Güttingen | Gr. St. Bernhard 2028 | 14
| Dänemark |  |  |  | 1020 | La Chaux-de-Fonds | [14 empty] | Elektrizität (Wärmepumpe) |  | Wärmepumpe, Erdwärmesonde | [11 empty] | Gasbackofen | [9 empty] | 17 | La Chaux-de-Fonds | Güttingen 2028 | 15
| Norwegen |  |  |  | 1022 | Locarno-Monti | [14 empty] | Fernwärme Anteil fossil ≤ 25% |  | Wärmepumpe, Abwasser | [11 empty] | Wäschetrocknung | [9 empty] | 19 | Locarno-Monti | Interlaken 2028 | 16
| Schweden |  |  |  | 1023 | Lugano | [14 empty] | Fernwärme Anteil fossil ≤ 75% |  | Wärmepumpe, Grundwasser, direkt | [11 empty] | Dampfabzug Abluft | [9 empty] | 20 | Lugano | La Chaux-de-Fonds 2028 | 17
| Portugal |  |  |  | 1024 | Luzern | [14 empty] | Fernwärme Anteil fossil > 75% |  | Wärmepumpe, Grundwasser, indirekt | [11 empty] | Dampfabzug Umluft | [9 empty] | 21 | Luzern | La Frêtaz 2028 | 18
| Finnland |  |  |  | 1025 | Magadino | [16 empty] | Wärmepumpe Erdregister | [11 empty] | Bad/WC-Abluft | [9 empty] | 22 | Magadino | Locarno-Monti 2028 | 19
| Kroatien |  |  |  | 1027 | Montana | [16 empty] | Lüftungsgerät mit Abluft / Zuluft - WP plus WRG | [11 empty] | Komfortlüftung mit WRG (pro Wohnung) | [9 empty] | 23 | Montana | Lugano 2028 | 20
| Slowenien |  |  |  | 1028 | Neuchâtel | [16 empty] | Lüftungsgerät mit Abluft / Zuluft - WP ohne WRG | [11 empty] | Lift | [9 empty] | 24 | Neuchâtel | Luzern 2028 | 21
| Bosnien |  |  |  | 1030 | Payerne | [16 empty] | Lüftungsgerät mit Abluft-Wärmepumpe (keine Zuluft) | [11 empty] | Raumlufttrockner | [9 empty] | 25 | Payerne | Magadino 2028 | 22
| Mazedonien |  |  |  | 1032 | Robbia | [16 empty] | Kompakt-WP mit Zu- & Abluft / WW plus WRG | [21 empty] | 28 | Robbia | Montana 2028 | 23
| Montenegro |  |  |  | 1033 | Samedan | [16 empty] | Kompakt-WP mit Zu- & Abluft / WW ohne WRG | [21 empty] | 30 | Samedan | Neuchâtel 2028 | 24
| Serbien |  |  |  | 1037 | San Bernardino | [16 empty] | Solarenergie thermisch | [21 empty] | 31 | San Bernardino | Payerne 2028 | 25
| Island |  |  |  | 1038 | Schaffhausen | [16 empty] | Wärmepumpenboiler Trinkwarmwasser | [21 empty] | 33 | Schaffhausen | Piotta 2028 | 26
| Irland |  |  |  | 1040 | Scuol | [38 empty] | 34 | Scuol | Pully 2028 | 27
| Spanien |  |  |  | 1377 | Sion | [38 empty] | 35 | Sion | Robbia 2028 | 28
| Griechenland |  |  |  | 1042 | St. Gallen | [38 empty] | 32 | St. Gallen | Rünenberg 2028 | 29
| Türkei |  |  |  | 1417 | Vaduz | [38 empty] | 37 | Vaduz | Samedan 2028 | 30
| Polen |  |  |  | 1041 | Wynau | [38 empty] | 38 | Wynau | San Bernardino 2028 | 31
| Tschechien |  |  |  | 1063 | Zermatt | [38 empty] | 39 | Zermatt | St. Gallen 2028 | 32
| Slowakei |  |  |  | 1053 | Zürich SMA | [38 empty] | 41 | Zürich SMA | Schaffhausen 2028 | 33
| Ungarn |  |  |  | 1034 | [41 empty] | Schuls 2028 | 34
| Bulgarien |  |  |  | 1035 | [41 empty] | Sion 2028 | 35
| Rumänien |  |  |  | 1036 | [41 empty] | Ulrichen 2028 | 36
| Canada |  |  |  | 1043 | [41 empty] | Vaduz 2028 | 37
| Usa |  |  |  | 1044 | [41 empty] | Wynau 2028 | 38
[5 empty] | 1045 | [41 empty] | Zermatt 2028 | 39
[5 empty] | 1407 | [41 empty] | Zürich-Kloten 2028 | 40
[5 empty] | 1052 | [41 empty] | Zürich SMA 2028 | 41
1054
1055
1410
1066
1073
1083
1092
1093
1094
1095
1096
1097
1098
1058
1059
1061
1062
1080
1081
1082
1088
1084
1085
1509
1510
1076
1077
1078
1673
1110
1112
1167
1132
1131
1125
1126
1127
1128
1113
1114
1115
1116
1117
1304
1121
1122
1123
1124
1134
1135
1136
1169
1168
1144
1149
1146
1147
1142
1141
1143
1145
1148
1162
1163
1164
1165
1166
1170
1172
1173
1174
1175
1176
1180
1182
1183
1184
1185
1186
1187
1189
1188
1196
1197
1200
1201
1202
1203
1204
1205
1206
1207
1208
1209
1212
1213
1214
1215
1216
1217
1218
1219
1220
1222
1223
1224
1225
1226
1227
1228
1231
1232
1233
1234
1236
1237
1239
1241
1242
1243
1244
1245
1246
1247
1248
1251
1252
1253
1254
1255
1256
1257
1258
1260
1277
1278
1279
1274
1275
1276
1270
1271
1272
1273
1268
1261
1269
1262
1263
1264
1265
1266
1281
1283
1284
1285
1286
1287
1288
1290
1291
1292
1293
1294
1296
1297
1298
1299
1302
1307
1305
1315
1317
1316
1337
1338
1341
1346
1344
1342
1343
1345
1347
1348
1306
1303
1308
1313
1321
1318
1312
1329
1322
1323
1324
1325
1326
1350
1352
1353
1354
1355
1356
1357
1358
1439
1373
1372
1374
1375
1376
1400
1416
1418
1420
1421
1423
1453
1429
1430
1431
1405
1406
1408
1409
1412
1413
1046
1404
1427
1424
1415
1422
1425
1426
1432
1433
1434
1435
1436
1437
1438
1441
1442
1443
1445
1446
1450
1454
1452
1462
1463
1464
1468
1470
1473
1474
1483
1482
1541
1484
1485
1486
1537
1538
1489
1512
1513
1514
1522
1515
1521
1523
1527
1528
1529
1530
1532
1533
1534
1536
1526
1542
1543
1544
1545
1551
1552
1553
1554
1555
1682
1535
1562
1563
1564
1565
1475
1567
1568
1566
1580
1582
1583
1584
1585
1586
1587
1589
1588
1595
1607
1610
1525
1524
1090
1091
1070
1071
1072
1614
1615
1616
1617
1618
1619
1623
1624
1627
1628
1630
1633
1642
1643
1644
1645
1646
1647
1648
1656
1657
1654
1651
1652
1638
1663
1632
1634
1649
1635
1636
1637
1661
1665
1667
1669
1666
1675
1670
1674
1678
1679
1676
1677
1680
1681
1683
1694
1695
1696
1684
1685
1687
1686
1689
1688
1626
1692
1625
1612
1613
1608
1609
1611
1697
1699
1700
1763
1720
1735
1736
1737
1738
1716
1724
1727
1728
1719
1731
1732
1733
1712
1713
1714
1715
1717
1718
1722
1723
1725
1726
1746
1747
1748
1749
1740
1741
1744
1745
1742
1691
1752
1753
1754
1756
1757
1690
1762
1772
1773
1774
1776
1795
1796
1797
1794
1793
1792
1791
1788
1789
1782
1783
1784
1785
1786
1787
1800
1801
1808
1809
1802
1803
1804
1805
1806
1807
1814
1815
1816
1817
1820
1822
1823
1824
1832
1658
1660
1659
1833
1844
1847
1845
1846
1852
1853
1854
1867
1860
1856
1862
1866
1884
1863
1864
1865
1868
1870
1871
1872
1873
1874
1875
1880
1882
1885
1890
1891
1869
1895
1897
1899
1892
1893
1896
1898
1902
1903
1904
1905
1906
1907
1908
1912
1911
1913
1914
1918
1955
1957
1920
1921
1923
1925
1927
1929
1928
1922
1926
1932
1947
1941
1942
1948
1945
1946
1943
1944
1933
1934
1936
1937
1938
1950
1975
1976
1971
1974
1961
1973
1968
1969
1981
1982
1984
1986
1985
1987
1988
1991
1992
1993
1997
1996
1994
1962
1963
1964
1966
1967
1983
1972
2000
2012
2013
2014
2015
2016
2017
2022
2023
2024
2025
2028
2034
2035
2036
2042
2043
2046
2052
2053
2054
2056
2057
2058
2063
2065
2067
2068
2072
2073
2074
3238
2087
2088
2318
2103
2105
2108
2112
2113
2114
2115
2117
2123
2406
2126
2127
2149
2124
2116
2019
2037
2206
2207
2208
2300
2316
2338
2314
2322
2325
2333
2336
2400
2405
2414
2416
2500
2502
2503
2504
2505
2512
2513
2514
2515
2516
2517
2518
2520
2523
2525
2532
2533
2534
2535
2536
2537
2538
2540
2542
2543
2544
2545
2552
2553
2554
2555
2556
2557
2558
2560
2562
2563
2564
2565
2572
2575
2576
2577
3237
2603
2604
2605
2606
2607
2608
2610
2612
2613
2615
2616
2710
2712
2714
2717
2718
2716
2713
2720
2722
2723
2345
2340
2350
2353
2354
2732
2733
2735
2736
2738
2740
2742
2748
2743
2744
2747
2745
2746
2762
2832
2830
2800
2802
2803
2805
2806
2807
2812
2813
2814
2822
2823
2824
2825
2826
2827
2828
2829
2842
2843
2852
2853
2854
2855
2856
2857
2863
2864
2873
2874
2875
2877
2882
2883
2884
2885
2886
2887
2888
2889
2950
2900
2902
2903
2904
2905
2906
2907
2908
2912
2914
2915
2916
2922
2923
2924
2925
2926
2932
2935
2942
2943
2944
2946
2947
2952
2954
3000
3004
3005
3006
3007
3008
3010
3011
3012
3013
3014
3015
3018
3019
3020
3027
3095
3032
3033
3034
3035
3036
3037
3038
3042
3043
3049
3045
3046
3047
3048
3052
3053
3054
3063
3065
3066
3067
3068
3072
3073
3074
3075
3076
3077
3078
3082
3083
3084
3088
3086
3087
3089
3096
3097
3098
3099
3110
3112
3114
3115
3116
3629
3628
3122
3123
3124
3125
3126
3127
3128
3132
3664
3665
3662
3663
3661
3144
3145
3147
3148
3150
3152
3153
3154
3155
3156
3157
3158
3159
3172
3173
3174
3175
3176
3177
3178
3179
3182
3183
3184
3186
3202
3203
3204
3205
3206
3207
3208
3210
3216
3215
3214
3213
3212
3225
3226
3232
3233
3234
3235
3236
3250
3251
3252
3253
3254
3255
3256
3257
3262
3263
3264
3266
3267
3268
3270
3271
3272
3273
3274
3280
3282
3283
3284
3285
3286
3292
3293
3294
3295
3296
3297
3298
3302
3303
3308
3312
3313
3314
3315
3322
3323
3324
3325
3326
3305
3306
3307
3309
3317
3360
4556
3376
3372
3373
3374
3362
3363
3365
3366
3367
3368
3400
3412
3413
3414
3416
3417
3418
3419
3421
3422
3423
3424
3425
3426
3427
3428
3432
3433
3434
3435
3436
3437
3438
3439
3452
3453
3454
3455
3456
3457
3462
3463
3464
3465
3472
3473
3474
3475
3476
3111
3503
3504
3506
3507
3508
3510
3512
3513
3415
3672
3673
3674
3671
3531
3532
3533
3534
3535
3536
3537
3538
3543
3550
3551
3552
3553
3555
3556
3557
3600
3603
3604
3608
3617
3618
3619
3622
3635
3631
3636
3612
3613
3614
3615
3616
3623
3624
3625
3626
3627
3633
3634
3638
3645
3646
3647
3652
3653
3654
3655
3656
3657
3658
3700
3702
3703
3704
3705
3706
3707
3711
3713
3714
3715
3716
3717
3718
3722
3723
3724
3725
3752
3753
3754
3755
3756
3757
3758
3762
3763
3764
3765
3766
3770
3771
3772
3773
3775
3776
3777
3778
3780
3781
3782
3783
3784
3785
3792
3800
3801
3803
3804
3805
3806
3807
3812
3813
3814
3815
3816
3818
3822
3823
3824
3825
3826
3852
3853
3854
3855
3856
3857
3858
3860
3862
3863
3864
3900
3949
3903
3914
3913
3911
3912
3901
3907
3922
3908
3910
3902
3917
3916
3918
3919
3904
3905
3906
3920
3923
3926
3927
3928
3929
3924
3925
3930
3942
3933
3937
3938
3939
3931
3932
3934
3935
3943
3944
3947
3948
3946
3951
3955
3956
3957
3953
3976
3978
1978
1977
3979
3945
3952
3954
3970
3977
1958
3960
3971
3972
3973
3974
3975
3961
3967
3963
3965
3966
3968
3982
3993
3994
3997
3989
3998
3985
3988
3999
3986
3987
3991
3992
3995
3996
3983
3984
4000
4001
4031
4051
4052
4053
4054
4055
4056
4057
4058
4059
4101
4102
4103
4104
4105
4106
4107
4108
4112
4114
4115
4116
4117
4118
4123
4124
4125
4126
4127
4132
4133
4142
4143
4144
4145
4146
4147
4148
4153
4202
4203
4206
4207
4208
4222
4225
4226
4227
4228
4242
4243
4244
4245
4204
4223
4224
4229
4232
4233
4234
4246
4247
4252
4253
4254
4302
4303
4304
4305
4310
4312
4313
4314
4315
4316
4317
4322
4323
4324
4325
4332
4333
4334
5080
5082
5083
5084
5085
5275
5274
5273
5272
5276
5277
5326
5325
5324
4402
4410
4411
4412
4413
4414
4415
4416
4417
4418
4419
4421
4422
4423
4424
4425
4426
4431
4432
4433
4434
4435
4436
4437
4438
4441
4442
4443
4444
4445
4446
4447
4448
4450
4451
4452
4453
4455
4456
4457
4458
4460
4461
4465
4469
4462
4463
4464
4466
4467
4468
4492
4493
4494
4495
4496
4497
4500
4515
4525
4523
4535
4539
4557
4558
4512
4513
4514
4522
4524
4528
4532
4533
4534
4536
4537
4538
4552
4553
4554
3375
4562
4563
4564
4565
4566
4581
4586
4582
4583
4579
4578
4571
4576
4577
4585
4587
4588
4574
4600
4612
4613
4614
4616
4617
4618
4622
4623
4624
4625
4626
4632
4652
4653
4654
4655
4656
4657
4658
4663
4665
4615
4633
4634
4702
4703
4704
3380
3377
4543
4542
4710
4714
4715
4719
4712
4713
4716
4717
4718
4800
4802
4803
4805
4806
4812
4813
4814
4852
4853
4629
4628
4856
4900
4911
4912
4913
4914
4915
4916
4917
4955
4919
4922
4923
4924
4932
4933
4934
4935
4936
4937
4938
4942
4943
4944
4950
4952
4953
4954
5000
5004
5012
5013
5014
5015
5017
5022
5023
5024
5025
5026
5027
5028
5032
5033
5034
5035
5036
5037
5040
5042
5043
5044
5046
5053
5054
5056
5057
5102
5103
5105
5106
5107
5108
5112
5113
5116
5245
5246
5200
5210
5212
5213
5222
5223
5224
5225
5233
5234
5235
5236
5237
5242
5243
5244
5078
5076
5077
5079
5075
5070
5072
5073
5064
5063
5062
5074
5300
5301
5303
5304
5305
5306
5312
5313
5314
5315
5316
5317
5318
5322
5400
5408
5404
5412
5413
5415
5416
5417
5420
5423
5425
5426
5430
5432
5442
5443
5444
5445
5452
5453
5454
5502
5503
5504
5505
5506
5507
5512
5522
5524
5525
5600
5603
5604
5605
5606
5607
5608
5610
5611
5619
5612
5613
5614
5615
5616
5617
5618
5620
5621
5622
5623
5624
5625
5626
5627
5628
5630
5632
5634
5636
5637
5642
5643
5644
5645
5646
5647
5702
5703
5704
5705
5706
5707
5708
5712
5722
5723
5724
5725
5726
5727
5728
5732
5733
5734
5735
5736
5737
5742
5745
5746
6000
6003
6004
6005
6006
6010
6012
6013
6014
6015
6016
6017
6019
6018
6020
6022
6023
6024
6025
6026
6027
6028
6030
6032
6033
6034
6035
6036
6037
6038
6042
6043
6044
6045
6047
6048
6052
6053
6055
6056
6060
6068
6062
6063
6064
6066
6067
6072
6073
6074
6078
6083
6084
6085
6086
6102
6103
6105
6106
6110
6114
6112
6113
6122
6123
6125
6126
6130
6132
6133
6142
6143
6144
6145
6146
6147
6152
6153
6154
6156
6162
6163
6166
6167
6170
6173
6174
6182
6192
6196
6197
6203
6204
6205
6206
6207
6208
6210
6211
6212
6213
6214
6215
6216
6217
6218
6221
6222
6231
6232
6233
6234
6236
6235
6242
6243
6244
6245
6246
6247
6248
6252
6253
6260
6262
6263
6264
6265
6274
6275
6276
6277
6280
6283
6284
6285
6289
6286
6287
6288
6294
6295
6300
6313
6319
6315
6312
6314
6317
6318
6330
6331
6332
6340
6343
6344
6345
6353
6354
6356
6362
6363
6365
6370
6372
6373
6374
6375
6376
6377
6382
6383
6386
6387
6388
6390
6402
6403
6404
6405
6410
6414
6415
6416
6417
6418
6422
6423
6424
6430
6436
6432
6433
6434
6438
6440
6441
6442
6443
6452
6454
6460
6461
6462
6463
6464
6465
6466
6467
6469
6468
6472
6473
6474
6475
6476
6482
6484
6485
6487
6490
6491
6493
6500
6503
6512
6513
6514
6515
6516
6517
6518
6525
6526
6527
6528
6532
6533
6534
6535
6537
6523
6524
6582
6583
6584
6549
6540
6541
6538
6542
6543
6544
6545
6546
6547
6548
6556
6565
6557
6558
6562
6563
6572
6573
6574
6575
6576
6577
6578
6579
6571
6592
6593
6594
6595
6596
6597
6598
6599
6600
6605
6656
6618
6646
6647
6661
6611
6662
6664
6663
6632
6631
6633
6634
6635
6636
6637
6612
6613
6614
6616
6622
6644
6645
6648
6655
6657
6658
6659
6652
6653
6654
6670
6677
6678
6674
6682
6683
6685
6684
6690
6692
6693
6694
6695
6696
6672
6673
6675
6676
6702
6703
6705
6707
6710
6721
6722
6716
6723
6724
6719
6720
6713
6714
6715
6717
6718
6742
6743
6745
6746
6747
6760
6772
6775
6776
6777
6780
6781
6744
6748
6749
6763
6764
6773
6774
6802
6804
6803
6807
6808
6815
6816
6817
6818
6822
6825
6826
6828
6830
6839
6837
6838
6832
6833
6834
6835
6809
6810
6805
6806
6821
6823
6850
6875
6873
6852
6853
6854
6855
6862
6863
6864
6865
6866
6867
6872
6874
6877
6883
6900
6913
6915
6916
6917
6919
6921
6928
6929
6930
6939
6938
6937
6949
6979
6827
6912
6914
6918
6922
6924
6925
6926
6927
6932
6933
6934
6935
6936
6942
6943
6948
6950
6944
6945
6946
6947
6954
6953
6951
6956
6957
6958
6955
6959
6952
6962
6963
6964
6965
6966
6967
6968
6974
6976
6977
6978
6990
6991
6992
6993
6994
6981
6980
6999
6986
6989
6995
6996
6997
6998
6982
6983
6984
6987
6988
7000
7012
7013
7015
7017
7018
7023
7026
7031
7032
7050
7062
7063
7064
7074
7075
7076
7077
7078
7082
7083
7084
7014
7016
7019
7027
7028
7056
7029
7057
7058
7104
7106
7107
7109
7122
7126
7130
7154
7155
7151
7153
7152
7127
7128
7111
7112
7113
7114
7115
7116
7141
7142
7143
7144
7145
7146
7147
7148
7149
7137
7138
7132
7133
7134
7135
7136
7156
7157
7158
7159
7162
7163
7164
7165
7166
7168
7167
7172
7175
7174
7180
7182
7183
7184
7185
7186
7187
7189
7188
7173
7176
7201
7203
7202
7204
7205
7206
7208
7212
7213
7214
7215
7220
7228
7226
7222
7223
7224
7231
7232
7233
7235
7240
7242
7243
7244
7245
7246
7241
7247
7249
7250
7252
7260
7265
7270
7272
7276
7277
7278
7302
7303
7304
7306
7307
7310
7317
7314
7315
7312
7313
7320
7325
7326
7323
7324
7402
7403
7404
7405
7408
7411
7412
7413
7414
7415
7416
7417
7407
7418
7419
7430
7425
7426
7427
7428
7421
7422
7423
7424
7431
7432
7433
7434
7435
7436
7437
7438
7440
7442
7443
7444
7445
7446
7447
7448
7450
7458
7459
7451
7452
7453
7454
7455
7456
7457
7460
7462
7463
7464
7472
7473
7477
7482
7484
7492
7493
7494
7500
7502
7503
7504
7505
7512
7513
7514
7515
7516
7517
7522
7523
7524
7525
7526
7527
7530
7532
7533
7534
7535
7536
7537
7542
7543
7545
7546
7550
7551
7552
7553
7554
7556
7557
7558
7559
7560
7562
7563
7602
7603
7604
7605
7606
7610
7608
7742
7743
7747
7744
7710
7741
7745
7746
7748
8000
8001
8002
8003
8004
8005
8006
8008
8032
8037
8038
8041
8044
8045
8046
8047
8048
8049
8050
8051
8052
8053
8055
8057
8064
8102
8103
8104
8105
8107
8108
8112
8113
8114
8115
5436
8117
8121
8122
8123
8124
8125
8126
8127
8132
8133
8134
8135
8136
8143
8142
8152
8153
8154
8155
8156
8157
8158
8162
8164
8165
8166
8172
8173
8174
8175
8180
8181
8182
8184
8185
8192
8193
8194
8195
8196
8197
8200
8203
8207
8208
8219
8228
8231
8234
8235
8236
8242
8243
8239
8212
8213
8214
8215
8216
8217
8218
8222
8223
8224
8225
8226
8232
8233
8240
8241
8245
8246
8247
8252
8254
8259
8253
8255
8260
8261
8262
8263
8264
8265
8266
8267
8268
8272
8273
8274
8280
8302
8303
8304
8305
8306
8307
8315
8308
8309
8310
8312
8311
8314
8320
8489
8322
8330
8331
8332
8335
8340
8342
8344
8345
8352
8353
8354
8355
8356
8357
8360
8362
8363
8370
8372
8374
8376
8400
8404
8405
8406
8408
8409
8412
8413
8414
8415
8416
8418
8422
8421
8424
8425
8426
8428
8187
5466
5467
5332
5330
5323
5464
5465
5463
5462
5333
5334
8442
8444
8447
8248
8450
8453
8451
8452
8457
8458
8459
8454
8455
8460
8464
8461
8465
8466
8462
8463
8472
8474
8475
8476
8477
8471
8478
8479
8467
8468
8482
8483
8484
8486
8487
8488
8492
8493
8494
8496
8497
8498
8495
8499
8500
8505
8506
8507
8508
8512
8514
8522
8523
8524
8525
8526
8532
8535
8536
8537
8542
8545
8544
8546
8547
8548
8552
8554
8555
8556
8564
8558
8269
8560
8561
8565
8566
8570
8572
8573
8574
8575
8576
8577
9217
8580
8582
8581
8588
8589
8583
8584
8585
8586
8587
8590
8599
8592
8593
8594
8595
8596
8597
8598
8600
8602
8603
8604
8605
8606
8607
8608
8610
8614
8615
8616
8617
8618
8620
8623
8624
8625
8626
8627
8630
8632
8633
8634
8635
8636
8637
8638
8640
8645
8646
8700
8702
8703
8704
8706
8707
8708
8712
8713
8714
8715
8716
8717
8718
8722
8723
8725
8726
8727
8730
8732
8733
8734
8735
8737
8738
8739
8750
8751
8752
8753
8754
8755
8756
8762
8765
8766
8767
8772
8773
8775
8777
8782
8783
8784
8800
8802
8803
8804
8805
8806
8807
8808
8810
8815
8816
8820
8824
8825
8832
8833
8834
8835
8836
8840
8849
8846
8847
8841
8844
8845
8842
8843
8852
8853
8854
8855
8856
8857
8858
8862
8863
8864
8865
8866
8867
8868
8872
8873
8874
8758
8757
8877
8878
8880
8881
8882
8883
8884
8885
8887
8886
8889
8888
8890
8892
8893
8894
8895
8896
8897
8898
8902
8903
8904
8906
8907
8908
8910
8909
8911
8912
8913
8914
8915
8916
8917
8918
8919
8925
8926
8932
8933
8934
8942
8951
8952
8953
8954
8955
8956
8957
8962
8964
8965
8966
8967
9000
9008
9010
9011
9012
9014
9015
9016
9030
9032
9033
9034
9035
9036
9037
9038
9042
9043
9044
9050
9052
9053
9054
9055
9056
9057
9058
9062
9063
9064
9100
9103
9104
9105
9107
9108
9112
9113
9114
9115
9116
9122
9123
9125
9126
9127
9633
9200
9203
9204
9205
9212
9213
9216
9215
9220
9223
9225
9230
9231
9604
9240
9242
9248
9243
9244
9245
9246
9247
9249
9300
9304
9305
9306
9315
9308
9312
9313
9314
9320
9322
9323
9325
9326
9327
9400
9404
9402
9403
9405
9410
9411
9413
9422
9423
9424
9425
9426
9427
9428
9430
9434
9435
9436
9437
9450
9442
9443
9444
9445
9451
9452
9453
9462
9463
9464
9465
9466
9467
9468
9469
9470
9472
9473
9475
9476
9477
9478
9479
9485
9486
9487
9488
9490
9491
9492
9493
9494
9495
9496
9497
9500
9502
9503
9504
9506
9507
9508
9512
9514
9515
9517
9565
9523
9524
9525
9526
9527
9532
9533
9534
9535
9536
9542
9543
9545
9546
9547
9548
9552
9553
9554
9555
9556
9562
9573
9601
9602
9606
9607
9608
9612
9613
9614
9615
9620
9621
9622
9630
9631
9642
9643
9650
9651
9655
9652
9656
9657
9658
3185
3113
6911
8238
1031
1734
1029
3044
1295
8317
1267
1965
2715
1653
1730
1721
1428
1026
1195
1047
2027
2933
2953
8543
3429
3632
8774
4584
8905
5058
8553
6814
3940
9498
8427
8118
1775
5405
5406
8106
4573
9214
2075
1068
5018
6039
8109
6333
7110
2360
2362
2363
2364
8371

## SIA2001 (hidden)
Baustoff-Datenbank SIA 2001 | [5 empty] | Quelle: | http://www.energytools.ch/index.php/de/downloads/datenbanken/category/4-datenbanken
Datenstand / État des dates 2017-03-07
Stoffgruppe Nr. Groupe de matériaux no | ID | Stoffgruppe | Groupe de matériaux | Stoffgruppe, Anwendung | Groupe de matériaux, application | Firmen Nr. | Lieferant, Hersteller / Fournisseur | Rohdichte / Masse volumique | Rohdichte / Masse volumique | Wärme-leitfähigkeit / Conductivité thermique für Produkte nach SIA 2001 / pour produits selon SIA 2001: lD | Lieferdicke / Épaisseur | spezif. Wärme-kapazität masse-bezogen/ Capacité thermique massique | spezif. Wärme-kapazität masse-bezogen / Capacité thermique massique | Wasserdampf-Diffusions-widerstandszahl gemäss Normen / Facteur de résistance à la vapeur d'eau selon normes // Einzelwerte können abweichen / Valeurs individuelles peuvent varier | Wasserdampf-Diffusions-widerstandszahl gemäss Normen / Facteur de résistance à la vapeur d'eau selon normes // Einzelwerte können abweichen / Valeurs individuelles peuvent varier | EN ISO 10456 Tab. 3.. | EN ISO 10456 Tab. 4.. | SN EN 1745.. | SIA 279:2011 Tab. 1 | Baustoffkennwerte SIA 2001:2015 | gültig bis / valable jusqu'au | Bemerkungen | Remarques
[8 empty] | r | r | l | d | cp | cp | m | m
[8 empty] | kg/m3 | kg/m3 | W/mK | mm | Wh/kgK | J/kgK | – | –
[8 empty] | r: Bereich (informativ); r: Rechenwert; m: trocken / sec; m: feucht / humide | [5 empty] | in Bearbeitung
22 | 22.01 | Steinwolle | Laine de roche | Steinwolle: Platten, Matten, Rollen; nicht überwacht | Laine de roche: panneaux, matelas, rouleaux; non contrôlée |  |  | 15-200 |  | 0.05 |  | 0.29 | 1030 | 1 | 1 |  | X |  | X
22 | 22.03 | Steinwolle | Laine de roche | Steinwolle: lose; nicht überwacht | Laine de roche: en vrac; non contrôlée |  |  | 30-100 |  | 0.05 |  | 0.29 | 1030 | 1 | 1 |  | X |  | X |  |  | an der Verwendungsstelle hergestellte Wärmedämmstoffe | isolation thermique exécutée in situ
22 | 15050031 | Steinwolle | Laine de roche | FIBRANgeo B-040 | FIBRANgeo B-040 | 141 | FIBRAN S.A. |  | 40 | 0.036 | 30-160 | 0.29 | 1030 | 1 | 1 |  |  |  |  | X | 42916
22 | 16080006 | Steinwolle | Laine de roche | Flumroc-Bodenplatte | Panneau de sol Flumroc | 2 | Flumroc AG |  | 100 | 0.034 | 15-25 | 0.29 | 1030 | 1 | 1 |  |  |  |  | X | 43465
22 | 16080007 | Steinwolle | Laine de roche | Flumroc-Bodenplatte | Panneau de sol Flumroc | 2 | Flumroc AG |  | 130 | 0.034 | 30-40 | 0.29 | 1030 | 1 | 1 |  |  |  |  | X | 43465
22 | 16080012 | Steinwolle | Laine de roche | Flumroc-Dämmplatte DECO | Panneau isolant Flumroc DECO | 2 | Flumroc AG |  | 90 | 0.035 | 60-400 | 0.29 | 1030 | 1 | 1 |  |  |  |  | X | 43465
22 | 16080013 | Steinwolle | Laine de roche | Flumroc-Dämmplatte 3 | Panneau isolant Flumroc 3 | 2 | Flumroc AG |  | 60 | 0.033 | 10-220 | 0.29 | 1030 | 1 | 1 |  |  |  |  | X | 43465
22 | 16080014 | Steinwolle | Laine de roche | Flumroc-Dämmplatte 341 | Panneau isolant Flumroc 341 | 2 | Flumroc AG |  | 150 | 0.04 | 10-220 | 0.29 | 1030 | 1 | 1 |  |  |  |  | X | 43465
22 | 16080015 | Steinwolle | Laine de roche | Flumroc-Dämmplatte DUO / DUO C / DUO D20 | Panneau isolant Flumroc DUO / DUO C / DUO D20 | 2 | Flumroc AG |  | 48 | 0.034 | 50-400 | 0.29 | 1030 | 1 | 1 |  |  |  |  | X | 43465
22 | 16080016 | Steinwolle | Laine de roche | Flumroc-Dämmplatte ECCO | Panneau isolant Flumroc ECCO | 2 | Flumroc AG |  | 75 | 0.036 | 30-220 | 0.29 | 1030 | 1 | 1 |  |  |  |  | X | 43465
22 | 16080017 | Steinwolle | Laine de roche | Flumroc-Dämmplatte MEGA | Panneau isolant Flumroc MEGA | 2 | Flumroc AG |  | 160 | 0.045 | 20-400 | 0.29 | 1030 | 1 | 1 |  |  |  |  | X | 43465
22 | 16080018 | Steinwolle | Laine de roche | Flumroc-Dämmplatte MONO | Panneau isolant Flumroc MONO | 2 | Flumroc AG |  | 65 | 0.033 | 50-400 | 0.29 | 1030 | 1 | 1 |  |  |  |  | X | 43465
22 | 16080019 | Steinwolle | Laine de roche | Flumroc-Dämmplatte PARA | Panneau isolant Flumroc PARA | 2 | Flumroc AG |  | 90 | 0.035 | 60-400 | 0.29 | 1030 | 1 | 1 |  |  |  |  | X | 43465
22 | 16080020 | Steinwolle | Laine de roche | Flumroc-Dämmplatte PRIMA | Panneau isolant Flumroc PRIMA | 2 | Flumroc AG |  | 120 | 0.038 | 40-400 | 0.29 | 1030 | 1 | 1 |  |  |  |  | X | 43465
22 | 16080021 | Steinwolle | Laine de roche | Flumroc-Dämmplatte SIGMA | Panneau isolant Flumroc SIGMA | 2 | Flumroc AG |  | 100 | 0.036 | 60-220 | 0.29 | 1030 | 1 | 1 |  |  |  |  | X | 43465
22 | 15060031 | Steinwolle | Laine de roche | Flumroc-Dämmplatte 1 | Panneau isolant Flumroc 1 | 2 | Flumroc AG |  | 38 | 0.035 | 30-400 | 0.29 | 1030 | 1 | 1 |  |  |  |  | X | 42916
22 | 15060032 | Steinwolle | Laine de roche | Flumroc-Dämmplatte SOLO | Panneau isolant Flumroc SOLO | 2 | Flumroc AG |  | 38 | 0.035 | 100-400 | 0.29 | 1030 | 1 | 1 |  |  |  |  | X | 42916
22 | 15060033 | Steinwolle | Laine de roche | Flumroc-Dämmplatte FHW 80 | Panneau isolant Flumroc FHW 80 | 2 | Flumroc AG |  | 80 | 0.034 | 15-220 | 0.29 | 1030 | 1 | 1 |  |  |  |  | X | 42916
22 | 15060034 | Steinwolle | Laine de roche | Flumroc-Dämmplatte COMPACT PRO | Panneau isolant Flumroc COMPACT PRO | 2 | Flumroc AG |  | 80 | 0.034 | 10-400 | 0.29 | 1030 | 1 | 1 |  |  |  |  | X | 42916
22 | 15060035 | Steinwolle | Laine de roche | Flumroc-Estrichbodenelement ESTRA | Élément pour sol de combles Flumroc ESTRA | 2 | Flumroc AG |  | 80 | 0.034 | 76-176 | 0.29 | 1030 | 1 | 1 |  |  |  |  | X | 42916 | einseitig Spanplatte 16 mm | sur une face panneau aggloméré 16 mm
22 | 15060036 | Steinwolle | Laine de roche | Flumroc-Dämmplatte FUTURO 1 | Panneau isolant Flumroc FUTURO 1 | 2 | Flumroc AG |  | 38 | 0.035 | 30-220 | 0.29 | 1030 | 1 | 1 |  |  |  |  | X | 42916 | Bindemittel ohne Formaldehyd
22 | 15060037 | Steinwolle | Laine de roche | Flumroc-Dämmplatte ROCA | Panneau isolant Flumroc ROCA | 2 | Flumroc AG |  | 80 | 0.035 | 60-400 | 0.29 | 1030 | 1 | 1 |  |  |  |  | X | 42916
22 | 16020031 | Steinwolle | Laine de roche | Protect BSP 30 | Protect BSP 30 | 149 | Hornbach Baumarkt AG |  | 32 | 0.037 | 60-200 | 0.29 | 1030 | 1 | 1 |  |  |  |  | X | 43281
22 | 16020032 | Steinwolle | Laine de roche | Protect BSP 50 | Protect BSP 50 | 149 | Hornbach Baumarkt AG |  | 54 | 0.034 | 40-80 | 0.29 | 1030 | 1 | 1 |  |  |  |  | X | 43281
22 | 16080171 | Steinwolle | Laine de roche | COVERROCK II | COVERROCK II | 134 | HOSPA GmbH |  | 130-110 | 0.035 | 80-200 | 0.29 | 1030 | 1 | 1 |  |  |  |  | X | 43465 | Putzträgerplatte | panneau à crépir
22 | 16080172 | Steinwolle | Laine de roche | COVERROCK 036 | COVERROCK 036 | 134 | HOSPA GmbH |  | 110-95 | 0.036 | 60-200 | 0.29 | 1030 | 1 | 1 |  |  |  |  | X | 43465 | Putzträgerplatte | panneau à crépir
22 | 15040021 | Steinwolle | Laine de roche | SONOROCK | SONOROCK | 134 | HOSPA GmbH |  | 35-28 | 0.039 | 40-240 | 0.29 | 1030 | 1 | 1 |  |  |  |  | X | 43100 | Trennwandplatte
22 | 16080161 | Steinwolle | Laine de roche | COVERROCK II | COVERROCK II | 143 | Deutsche Rockwool Mineralwoll GmbH & Co. OHG |  | 130-110 | 0.035 | 80-200 | 0.29 | 1030 | 1 | 1 |  |  |  |  | X | 43465 | Putzträgerplatte | panneau à crépir
22 | 16080162 | Steinwolle | Laine de roche | COVERROCK 036 | COVERROCK 036 | 143 | Deutsche Rockwool Mineralwoll GmbH & Co. OHG |  | 110-95 | 0.036 | 60-200 | 0.29 | 1030 | 1 | 1 |  |  |  |  | X | 43465 | Putzträgerplatte | panneau à crépir
22 | 15100141 | Steinwolle | Laine de roche | SPEEDROCK II | SPEEDROCK II | 143 | Deutsche Rockwool OHG |  | 75 | 0.041 | 40-240 | 0.29 | 1030 | 1 | 1 |  |  |  |  | X | 43100 | Putzträgerlamelle | panneau à crépir
22 | 15100142 | Steinwolle | Laine de roche | RP-PL | RP-PL | 143 | Deutsche Rockwool OHG |  | 75 | 0.041 | 40-350 | 0.29 | 1030 | 1 | 1 |  |  |  |  | X | 43100 | Putzträgerlamelle | panneau à crépir
22 | 16070022 | Steinwolle | Laine de roche | ISOPANEL-AT | ISOPANEL-AT | 152 | INSUNDLATION Gmbh |  | 110 | 0.036 | 50-240 | 0.29 | 1030 | 1 | 1 |  |  |  |  | X | 43465
22 | 16090141 | Steinwolle | Laine de roche | DDP-RT | DDP-RT | 114 | Knauf Insulation GmbH |  | 125 | 0.036 | 40-100 | 0.29 | 1030 | 1 | 1 |  |  |  |  | X | 43465 | Flachdach-Dämmplatte | panneau d‘isolation pour toiture-terrasse
22 | 16090142 | Steinwolle | Laine de roche | DPF 40 | DPF 40 | 114 | Knauf Insulation GmbH |  | 42 | 0.036 | 40-100 | 0.29 | 1030 | 1 | 1 |  |  |  |  | X | 43465 | Feuerschutzplatte | panneau d’isolation ignifuge
22 | 16090143 | Steinwolle | Laine de roche | FKD-S, FKD-S C1, FKD-S C2 | FKD-S, FKD-S C1, FKD-S C2 | 114 | Knauf Insulation GmbH |  | 100 | 0.036 | 40-240 | 0.29 | 1030 | 1 | 1 |  |  |  |  | X | 43465 | Putzträgerplatte | panneau de support
22 | 16090144 | Steinwolle | Laine de roche | FKD-T C2, FKD-T FB C2 | FKD-T C2, FKD-T FB C2 | 114 | Knauf Insulation GmbH |  | 100 | 0.034 | 100-300 | 0.29 | 1030 | 1 | 1 |  |  |  |  | X | 43465 | Putzträgerplatte, Putzträgerbrandriegel | panneau de support, coupe-feu
22 | 16090145 | Steinwolle | Laine de roche | FKD-U C2 | FKD-U C2 | 114 | Knauf Insulation GmbH |  | 110 | 0.035 | 40-240 | 0.29 | 1030 | 1 | 1 |  |  |  |  | X | 43465 | Putzträgerplatte | panneau de support
22 | 16090146 | Steinwolle | Laine de roche | FPS | FPS | 114 | Knauf Insulation GmbH |  | 65 | 0.034 | 30-240 | 0.29 | 1030 | 1 | 1 |  |  |  |  | X | 43465 | Fassaden-Dämmplatte | panneau d’isolation pour façades
22 | 16090147 | Steinwolle | Laine de roche | KP-035/HB | KP-035/HB | 114 | Knauf Insulation GmbH |  | 52 | 0.035 | 30-240 | 0.29 | 1030 | 1 | 1 |  |  |  |  | X | 43465 | Klemmplatte | panneau d’isolation à encastrer
22 | 16090148 | Steinwolle | Laine de roche | KP-036/HB | KP-036/HB | 114 | Knauf Insulation GmbH |  | 42 | 0.036 | 30-200 | 0.29 | 1030 | 1 | 1 |  |  |  |  | X | 43465 | Klemmplatte | panneau d’isolation à encastrer
22 | 16090149 | Steinwolle | Laine de roche | Quick White | Quick White | 114 | Knauf Insulation GmbH |  | 90 | 0.035 | 50-180 | 0.29 | 1030 | 1 | 1 |  |  |  |  | X | 43465 | Deckendämmplatte | panneau d’isolation pour plafonds
22 | 16090150 | Steinwolle | Laine de roche | SDP-035 | SDP-035 | 114 | Knauf Insulation GmbH |  | 110 | 0.035 | 80-240 | 0.29 | 1030 | 1 | 1 |  |  |  |  | X | 43465 | Schrägdach-Dämmplatte | panneau d’isolation pour toitures en pente
22 | 16090151 | Steinwolle | Laine de roche | SKP-035 | SKP-035 | 114 | Knauf Insulation GmbH |  | 52 | 0.035 | 80-160 | 0.29 | 1030 | 1 | 1 |  |  |  |  | X | 43465 | Stahlkassetten-Dämmplatte
22 | 16090152 | Steinwolle | Laine de roche | TPD | TPD | 114 | Knauf Insulation GmbH |  | 155 | 0.04 | 20-200 | 0.29 | 1030 | 1 | 1 |  |  |  |  | X | 43465 | Boden-Dämmplatte | panneau d’isolation pour planchers
22 | 16090153 | Steinwolle | Laine de roche | TPE | TPE | 114 | Knauf Insulation GmbH |  | 130 | 0.035 | 14946 | 0.29 | 1030 | 1 | 1 |  |  |  |  | X | 43465 | Trittschall-Dämmplatte | panneau d’isolation contre les bruits d‘impact
22 | 16090154 | Steinwolle | Laine de roche | TPS | TPS | 114 | Knauf Insulation GmbH |  | 115 | 0.035 | 15-50 | 0.29 | 1030 | 1 | 1 |  |  |  |  | X | 43465 | Trittschall-Dämmplatte | panneau d’isolation contre les bruits d‘impact
22 | 16090155 | Steinwolle | Laine de roche | TW | TW | 114 | Knauf Insulation GmbH |  | 30 | 0.04 | 40-200 | 0.29 | 1030 | 1 | 1 |  |  |  |  | X | 43465 | Trennwand-Dämmplatte | panneau d’isolation pour cloisons
22 | 16090156 | Steinwolle | Laine de roche | DDP2-U | DDP2-U | 114 | Knauf Insulation GmbH |  | 125 | 0.037 | 60-240 | 0.29 | 1030 | 1 | 1 |  |  |  |  | X | 43465 | Flachdach-Dämmplatte | panneau d‘isolation pour toiture-terrasse
22 | 16110011 | Steinwolle | Laine de roche | basic plus | basic plus | 114 | Knauf Insulation GmbH |  | 100 | 0.034 | 60-160 | 0.29 | 1030 | 1 | 1 |  |  |  |  | X | 43465
22 | 15120011 | Steinwolle | Laine de roche | DDP-X | DDP-X | 114 | Knauf Insulation GmbH |  | 150-165 | 0.04 | 60-160 | 0.29 | 1030 | 1 | 1 |  |  |  |  | X | 43100 | Flachdach-Dämmplatte | panneau d‘isolation pour toiture-terrasse
22 | 16080121 | Steinwolle | Laine de roche | PAROC FAS 2, FAS 2cc (LINIO 10, LINIO 10cc) | PAROC FAS 2, FAS 2cc (LINIO 10, LINIO 10cc) | 95 | PAROC GmbH |  | 90-100 | 0.035 | 40-240 | 0.29 | 1030 | 1 | 1 |  |  |  |  | X | 43465 | Putzträgerplatte | panneau à crépir
22 | 16030041 | Steinwolle | Laine de roche | Sillatherm WVP 1-035 | Sillatherm WVP 1-035 | 85 | Saint-Gobain Isover G+H AG |  | 120 | 0.034 | 40-200 | 0.29 | 1030 | 1 | 1 |  |  |  |  | X | 43281 | für verputzte Aussenwanddämmsysteme | panneau à crépir
22 | 16100051 | Steinwolle | Laine de roche | swissporROC Typ 1 | swissporROC Type 1 | 17 | swisspor AG |  | 30 | 0.036 | 30-200 | 0.29 | 1030 | 1 | 1 |  |  |  |  | X | 43465
22 | 16100052 | Steinwolle | Laine de roche | swissporROC Typ 3 | swissporROC Type 3 | 17 | swisspor AG |  | 60 | 0.034 | 30-200 | 0.29 | 1030 | 1 | 1 |  |  |  |  | X | 43465
22 | 16100053 | Steinwolle | Laine de roche | swissporROC Typ 150 | swissporROC Type 150 | 17 | swisspor AG |  | 150 | 0.04 | 60-200 | 0.29 | 1030 | 1 | 1 |  |  |  |  | X | 43465
22 | 16100054 | Steinwolle | Laine de roche | swissporROC Putzträgerplatte | swissporROC Panneau à crépir | 17 | swisspor AG |  | 90 | 0.035 | 40-240 | 0.29 | 1030 | 1 | 1 |  |  |  |  | X | 43465
22 | 16100055 | Steinwolle | Laine de roche | swissporROC Bodenplatte TS | swissporROC Panneau de sol TS | 17 | swisspor AG |  | 100 | 0.037 | 15-40 | 0.29 | 1030 | 1 | 1 |  |  |  |  | X | 43465
22 | 16100056 | Steinwolle | Laine de roche | swissporROC Brandriegel | swissporROC Élément coupe-feu | 17 | swisspor AG |  | 90 | 0.036 | 40-400 | 0.29 | 1030 | 1 | 1 |  |  |  |  | X | 43465
22 | 16100057 | Steinwolle | Laine de roche | swissporROC Lamellen WVL | swissporROC Lamellen WVL | 17 | swisspor AG |  | 90 | 0.041 | 40-400 | 0.29 | 1030 | 1 | 1 |  |  |  |  | X | 43465
22 | 16100058 | Steinwolle | Laine de roche | swissporROC Trennwandplatte | swissporROC Panneau de cloison | 17 | swisspor AG |  | 30 | 0.039 | 30-200 | 0.29 | 1030 | 1 | 1 |  |  |  |  | X | 43465
22 | 15100181 | Steinwolle | Laine de roche | swissporROC Putzträgerplatte 034 | swissporROC panneau à crépir 034 | 17 | swisspor AG |  | 120 | 0.034 | 40-400 | 0.29 | 1030 | 1 | 1 |  |  |  |  | X | 43100
22 | 15100182 | Steinwolle | Laine de roche | swissporTETTO ROC | swissporTETTO ROC | 17 | swisspor AG |  | 120 | 0.034 | 40-400 | 0.29 | 1030 | 1 | 1 |  |  |  |  | X | 43100
22 | 16070021 | Steinwolle lose | Laine de roche en vrac | ISOLOOSE | ISOLOOSE | 152 | INSUNDLATION Gmbh | r: 60-70; l: 0.039; d: variabel |  |  |  |  | X | 43465
22 | 16090157 | Steinwolle lose | Laine de roche en vrac | ProtectFill | ProtectFill | 114 | Knauf Insulation GmbH | r: 60-140; l: 0.038; d: variabel |  |  |  |  | X | 43465 | Einblasdämmstoff | isolant thermique soufflé in situ
22 | 16050011 | Steinwolle lose | Laine de roche en vrac | steinwool-Mineralwolle-Flocken | steinwool-Mineralwolle-Flocken | 87 | Steinbacher Dämmstoff GmbH | r: 80-120; l: 0.04; d: 10-400 |  |  |  |  | X | 43281 | lose Steinwolleflocken bzw. Granulat
22 | 16080131 | Steinwolle lose | Laine de roche en vrac | Mineralwolle-Flocken | Mineralwolle-Flocken | 153 | Austroflex Rohr-Isoliersysteme GmbH | r: 60-135; l: 0.039; d: 10-400 |  |  |  |  | X | 43465 | In-situ-Wärmedämmung für Zweischalenmauerwerk, Installationsschacht, Decken
23 | 23.01 | Glaswolle | Laine de verre | Glaswolle: Platten, Matten, Rollen; nicht überwacht | Laine de verre: panneaux, matelas, rouleaux; non contrôlée |  |  | 10-120 |  | 0.05 |  | 0.28611 | 1030 | 1 | 1 |  | X |  | X
23 | 23.03 | Glaswolle | Laine de verre | Glaswolle: lose; nicht überwacht | Laine de verre: en vrac; non contrôlée |  |  | r: 30-100; l: 0.05; m: 1; m: 1 |  |  |  | X |  |  | an der Verwendungsstelle hergestellte Wärmedämmstoffe | isolation thermique exécutée in situ
23 | 15110011 | Glaswolle | Laine de verre | climowool DF1, DF1-H, DF1/V, HRF1 | climowool DF1, DF1-H, DF1/V, HRF1 | 54 | Knauf Insulation GmbH |  | 13 | 0.039 | 50-300 | 0.29 | 1030 | 1 | 1 |  |  |  |  | X | 43100 | unkaschiert und Glasvlies-kaschiert
23 | 15110012 | Glaswolle | Laine de verre | climowool SSP1/V, TW1, TWR1, WKP1, WKP1/V | climowool SSP1/V, TW1, TWR1, WKP1, WKP1/V | 54 | Knauf Insulation GmbH |  | 14-17 | 0.037 | 40-240 | 0.29 | 1030 | 1 | 1 |  |  |  |  | X | 43100 | unkaschiert und Glasvlies-kaschiert
23 | 15110013 | Glaswolle | Laine de verre | climowool FD1/V, KD1/V, KF1 | climowool FD1/V, KD1/V, KF1 | 54 | Knauf Insulation GmbH |  | 14-17 | 0.037 | 40-240 | 0.29 | 1030 | 1 | 1 |  |  |  |  | X | 43100 | unkaschiert und Glasvlies-kaschiert
23 | 15110014 | Glaswolle | Laine de verre | climowool TW2, WKP2, WKP2/V | climowool TW2, WKP2, WKP2/V | 54 | Knauf Insulation GmbH |  | 19-22 | 0.034 | 30-300 | 0.29 | 1030 | 1 | 1 |  |  |  |  | X | 43100 | unkaschiert und Glasvlies-kaschiert
23 | 15110015 | Glaswolle | Laine de verre | climowool KD2/V, KF2, KF2/V, KF2-H | climowool KD2/V, KF2, KF2/V, KF2-H | 54 | Knauf Insulation GmbH |  | 19-22 | 0.034 | 30-300 | 0.29 | 1030 | 1 | 1 |  |  |  |  | X | 43100 | unkaschiert und Glasvlies-kaschiert
23 | 15110016 | Glaswolle | Laine de verre | climowool DF2, DF2-H, DF2/V, HRF2, FD2/V | climowool DF2, DF2-H, DF2/V, HRF2, FD2/V | 54 | Knauf Insulation GmbH |  | 19-22 | 0.034 | 30-300 | 0.29 | 1030 | 1 | 1 |  |  |  |  | X | 43100 | unkaschiert und Glasvlies-kaschiert
23 | 15110017 | Glaswolle | Laine de verre | climowool KD3/V, KF3, KF3/V, TFP, TW3, UF3/V, WKP3 | climowool KD3/V, KF3, KF3/V, TFP, TW3, UF3/V, WKP3 | 54 | Knauf Insulation GmbH |  | 30-74 | 0.032 | 15-260 | 0.29 | 1030 | 1 | 1 |  |  |  |  | X | 43100 | unkaschiert und Glasvlies-kaschiert
23 | 15110018 | Glaswolle | Laine de verre | climowool DF3, DF3-H, DF3/V, EP, FD3/V | climowool DF3, DF3-H, DF3/V, EP, FD3/V | 54 | Knauf Insulation GmbH |  | 30-74 | 0.032 | 15-340 | 0.29 | 1030 | 1 | 1 |  |  |  |  | X | 43100 | unkaschiert und Glasvlies-kaschiert
23 | 16090234 | Glaswolle | Laine de verre | TI 432 U | TI 432 U | 54 | Knauf Insulation GmbH |  | 32 | 0.032 | 20-260 | 0.29 | 1030 | 1 | 1 |  |  |  |  | X | 43465 | Glasvlies-kaschiert | revêtu de voile de verre
23 | 16090235 | Glaswolle | Laine de verre | MW 35 | MW 35 | 54 | Knauf Insulation GmbH |  | 20 | 0.035 | 20-370 | 0.29 | 1030 | 1 | 1 |  |  |  |  | X | 43465 | unkaschiert | sans revêtement
23 | 16090236 | Glaswolle | Laine de verre | TI 132 U | TI 132 U | 54 | Knauf Insulation GmbH |  | 32 | 0.032 | 20-370 | 0.29 | 1030 | 1 | 1 |  |  |  |  | X | 43465 | Rollen, unkaschiert | rouleaux, sans revêtement
23 | 16090237 | Glaswolle | Laine de verre | TP KD 432, TP 432 B | TP KD 432, TP 432 B | 54 | Knauf Insulation GmbH |  | 32 | 0.032 | 20-260 | 0.29 | 1030 | 1 | 1 |  |  |  |  | X | 43465 | Platten, Glasvlies-Beschichtung | panneaux, revêtu de voile de verre
23 | 16090238 | Glaswolle | Laine de verre | TP KD 430, TP 120 A | TP KD 430, TP 120 A | 54 | Knauf Insulation GmbH |  | 25 | 0.034 | 20-260 | 0.29 | 1030 | 1 | 1 |  |  |  |  | X | 43465 | Platten, Glasvlies-Beschichtung oder unkaschiert | panneaux, revêtu de voile de verre ou sans revêtement
23 | 16090239 | Glaswolle | Laine de verre | TI 135 U, Naturoll 035 | TI 135 U, Naturoll 035 | 54 | Knauf Insulation GmbH |  | 20 | 0.035 | 20-370 | 0.29 | 1030 | 1 | 1 |  |  |  |  | X | 43465 | Rollen, unkaschiert | rouleaux, sans revêtement
23 | 16090240 | Glaswolle | Laine de verre | TI 140 W, TP 115 | TI 140 W, TP 115 | 54 | Knauf Insulation GmbH |  | 15 | 0.037 | 20-370 | 0.29 | 1030 | 1 | 1 |  |  |  |  | X | 43465 | unkaschiert | sans revêtement
23 | 15030013 | Glaswolle | Laine de verre | SAGLAN (030) FA 50 Carbolane | SAGLAN (030) FA 50 Carbolane | 11 | Sager AG |  | 45-50 | 0.03 | 30-200 | 0.29 | 1030 | 1 | 1 |  |  |  |  | X | 42916
23 | 15030014 | Glaswolle | Laine de verre | SAGLAN (033) TW 33 / TWR 33 | SAGLAN (033) TW 33 / TWR 33 | 11 | Sager AG |  | 25 | 0.033 | 50-250 | 0.29 | 1030 | 1 | 1 |  |  |  |  | X | 42916
23 | 15030015 | Glaswolle | Laine de verre | SAGLAN (038) DF 100 | SAGLAN (038) DF 100 | 11 | Sager AG |  | 100 | 0.038 | 60-200 | 0.29 | 1030 | 1 | 1 |  |  |  |  | X | 42916
23 | 15030016 | Glaswolle | Laine de verre | SAGLAN (032) ST 100 | SAGLAN (032) ST 100 | 11 | Sager AG |  | 90-110 | 0.032 | 10-80 | 0.29 | 1030 | 1 | 1 |  |  |  |  | X | 42916 | Trittschalldämmplatte | panneau bruit d'impact
23 | 16050100 | Glaswolle | Laine de verre | SAGLAN (034) SBR / SBR Sparren / SAGLAN T-P HT 400 KA | SAGLAN (034) SBR / SBR chevrons / SAGLAN T-P HT 400 KA | 11 | Sager AG |  | 19-21 | 0.034 | 60-260 | 0.29 | 1030 | 1 | 1 |  |  |  |  | X | 42916
23 | 15030018 | Glaswolle | Laine de verre | SAGLAN (034) SB 22 | SAGLAN (034) SB 22 | 11 | Sager AG |  | 18-20 | 0.034 | 30-300 | 0.29 | 1030 | 1 | 1 |  |  |  |  | X | 42916
23 | 15030019 | Glaswolle | Laine de verre | SAGLAN (035) SR 22 / TC 22 | SAGLAN (035) SR 22 / TC 22 | 11 | Sager AG |  | 18-20 | 0.035 | 30-300 | 0.29 | 1030 | 1 | 1 |  |  |  |  | X | 42916
23 | 15110111 | Glaswolle | Laine de verre | SAGLAN (031) ST | SAGLAN (031) ST | 11 | Sager AG |  | 80 | 0.031 | 10-30 | 0.29 | 1030 | 1 | 1 |  |  |  |  | X | 43100 | Trittschalldämmplatte | panneau bruit d'impact
23 | 16050091 | Glaswolle | Laine de verre | SAGLAN (031) SB 55 / SB 55 K / SA 55 Vs | SAGLAN (031) SB 55 / SB 55 K / SA 55 Vs | 11 | Sager AG |  | 52-55 | 0.031 | 20-200 | 0.29 | 1030 | 1 | 1 |  |  |  |  | X | 43281 | K = Deckenplatte weisses Glasgewebe, Vs = schwarzes Glasvlies | K = panneau pour plafonds avec toile en tissu de verre blanc, Vs = voile de verre noir
23 | 16050092 | Glaswolle | Laine de verre | SAGLAN (032) SB 40 / SR 40 / SA 40 A / SK 40 Vs | SAGLAN (032) SB 40 / SR 40 / SA 40 A / SK 40 Vs | 11 | Sager AG |  | 38 | 0.032 | 20-300 | 0.29 | 1030 | 1 | 1 |  |  |  |  | X | 43281 | Akustikdämmplatte; Vs = schwarzes Glasvlies, A Reinalu-gitterarmiert | panneau acoustique; Vs = voile de verre noir, A = grille alu-kraft renforcé
23 | 16050093 | Glaswolle | Laine de verre | SAGLAN (032) SR 30 / SI 30 / SK 32 / SKN 32 | SAGLAN (032) SR 30 / SI 30 / SK 32 / SKN 32 | 11 | Sager AG |  | 30 | 0.032 | 80-240 | 0.29 | 1030 | 1 | 1 |  |  |  |  | X | 43281 | SKN 32 = Kassettenplatte mit Nut | SKN 32 = panneau pour cassettes avec rainure
23 | 16050094 | Glaswolle | Laine de verre | SAGLAN (032) FA 40 / FA 40 Vg / FA 40 Vs | SAGLAN (032) FA 40 / FA 40 Vg / FA 40 Vs | 11 | Sager AG |  | 38 | 0.032 | 30-260 | 0.29 | 1030 | 1 | 1 |  |  |  |  | X | 43281 | Fassadendämmplatte durchgehend hydrophobiert; Vg = Sichtseite Glasvlies gelb; Vs = Sichtseite Glasvlies schwarz | panneau façade hydrophobe en permanence; Vg = façe apparente avec voile de verre jaune; Vs = façe apparente avec voile de verre noir
23 | 16050095 | Glaswolle | Laine de verre | SAGLAN (032) FA Light / FA Light Vg / FA Light Vs / SR Light | SAGLAN (032) FA Light / FA Light Vg / FA Light Vs / SR Light | 11 | Sager AG |  | 28-32 | 0.032 | 100-260 | 0.29 | 1030 | 1 | 1 |  |  |  |  | X | 43281 | Fassadendämmplatte durchgehend hydrophobiert; Vg = Sichtseite Glasvlies gelb; Vs = Sichtseite Glasvlies schwarz | panneau façade hydrophobe en permanence; Vg = façe apparente avec voile de verre jaune; Vs = façe apparente avec voile de verre noir
23 | 16050096 | Glaswolle | Laine de verre | SAGLAN (032) SBR plus Vgl / SBR plus Vgl Sparren | SAGLAN (032) SBR plus Vgl / SBR plus Vgl Sparren | 11 | Sager AG |  | 30 | 0.032 | 80-240 | 0.29 | 1030 | 1 | 1 |  |  |  |  | X | 43281 | Selbstklemmrolle; Vgl = Sichtseite Glasvlies gelb mit Querstrichmarkierung | feutre chevron; Vgl = voile de verre jaune avec marquage transversal
23 | 16050097 | Glaswolle | Laine de verre | SAGLAN (035) SA 25 / SA 25 Vs / Si 25 / Si 25 A | SAGLAN (035) SA 25 / SA 25 Vs / Si 25 / Si 25 A | 11 | Sager AG |  | 25 | 0.035 | 20-185 | 0.29 | 1030 | 1 | 1 |  |  |  |  | X | 43281 | Akustikdämmplatte; Vs = schwarzes Glasvlies, A Reinalu-gitterarmiert | panneau acoustique; Vs = voile de verre noir, A = grille alu-kraft renforcé
23 | 16050098 | Glaswolle | Laine de verre | SAGLAN (035) DF70 | SAGLAN (035) DF70 | 11 | Sager AG |  | 70 | 0.035 | 60-160 | 0.29 | 1030 | 1 | 1 |  |  |  |  | X | 43281 | druckfeste Dämmplatte | panneau résistant à la pression
23 | 16050099 | Glaswolle | Laine de verre | SAGLAN (038) R 300 / (038) 300 | SAGLAN (038) R 300 / (038) 300 | 11 | Sager AG |  | 14 | 0.038 | 80-240 | 0.29 | 1030 | 1 | 1 |  |  |  |  | X | 43281 | Dämmrolle / Dämmplatte | rouleau / panneau
23 | 16080061 | Glaswolle | Laine de verre | THERMO-PLUS / THERMO-PLUS COLOR | THERMO-PLUS / THERMO-PLUS COLOR | 4 | Saint-Gobain Isover AG |  | 49 | 0.031 | 20-200 | 0.29 | 1030 | 1 | 1 |  |  |  |  | X | 43465 | steife Platten | panneaux rigides
23 | 16080062 | Glaswolle | Laine de verre | ISOVER PBS 50 | ISOVER PBS 50 | 4 | Saint-Gobain Isover AG |  | 49 | 0.031 | 20-200 | 0.29 | 1030 | 1 | 1 |  |  |  |  | X | 43465 | steife Platten | panneaux rigides
23 | 16080063 | Glaswolle | Laine de verre | ISOVER PB A 031 | ISOVER PB A 031 | 4 | Saint-Gobain Isover AG |  | 49 | 0.031 | 30-120 | 0.29 | 1030 | 1 | 1 |  |  |  |  | X | 43465 | steife Platten, Schallabsorption | panneaux rigides, absorption phonique
23 | 16080064 | Glaswolle | Laine de verre | ISOVER PB F 032 | ISOVER PB F 032 | 4 | Saint-Gobain Isover AG |  | 35 | 0.032 | 30-260 | 0.29 | 1030 | 1 | 1 |  |  |  |  | X | 43465 | steife Platten | panneaux rigides
23 | 16080065 | Glaswolle | Laine de verre | ISOVER FM | ISOVER FM | 4 | Saint-Gobain Isover AG |  | 20 | 0.035 | 15-40 | 0.29 | 1030 | 1 | 1 |  |  |  |  | X | 43465 | Rollen | rouleaux
23 | 16080066 | Glaswolle | Laine de verre | ISOVER PB M 035 | ISOVER PB M 035 | 4 | Saint-Gobain Isover AG |  | 20 | 0.035 | 30-260 | 0.29 | 1030 | 1 | 1 |  |  |  |  | X | 43465 | halbsteife Platten | panneaux semi-rigides
23 | 16080067 | Glaswolle | Laine de verre | ISOVER PB M KRAFT 035 | ISOVER PB M KRAFT 035 | 4 | Saint-Gobain Isover AG |  | 20 | 0.035 | 100-160 | 0.29 | 1030 | 1 | 1 |  |  |  |  | X | 43465 | halbsteife Platten | panneaux semi-rigides
23 | 16080068 | Glaswolle | Laine de verre | ISOVER ISOVOX | ISOVER ISOVOX | 4 | Saint-Gobain Isover AG |  | 20 | 0.035 | 45-80 | 0.29 | 1030 | 1 | 1 |  |  |  |  | X | 43465 | halbsteife Platten, Schalldämmung | panneaux semi-rigides, isolation phonique
23 | 16080069 | Glaswolle | Laine de verre | RIS GREEN | RIS GREEN | 4 | Saint-Gobain Isover AG |  | 20 | 0.035 | 45-80 | 0.29 | 1030 | 1 | 1 |  |  |  |  | X | 43465 | halbsteife Platten | panneaux semi-rigides
23 | 16080070 | Glaswolle | Laine de verre | ISOVER UNIROLL 035 / UNIROLL 035 PR | ISOVER UNIROLL 035 / UNIROLL 035 PR | 4 | Saint-Gobain Isover AG |  | 20 | 0.035 | 50-260 | 0.29 | 1030 | 1 | 1 |  |  |  |  | X | 43465 | Rollen | rouleaux
23 | 16080071 | Glaswolle | Laine de verre | ISOVER ISOFIX 035 | ISOVER ISOFIX 035 | 4 | Saint-Gobain Isover AG |  | 20 | 0.035 | 60-260 | 0.29 | 1030 | 1 | 1 |  |  |  |  | X | 43465 | Rollen | rouleaux
23 | 16080072 | Glaswolle | Laine de verre | ISOVER PB M R 035 | ISOVER PB M R 035 | 4 | Saint-Gobain Isover AG |  | 20 | 0.035 | 30-240 | 0.29 | 1030 | 1 | 1 |  |  |  |  | X | 43465 | Rollen | rouleaux
23 | 16080073 | Glaswolle | Laine de verre | ISOVER DP-BASWA | ISOVER DP-BASWA | 4 | Saint-Gobain Isover AG |  | 80 | 0.035 | 20-100 | 0.29 | 1030 | 1 | 1 |  |  |  |  | X | 43465 | steife Platten aus gekreppter Glaswolle | panneaux rigides en laine de verre crêpée
23 | 16080074 | Glaswolle | Laine de verre | ISOVER ISOCALOR | ISOVER ISOCALOR | 4 | Saint-Gobain Isover AG |  | 80 | 0.035 | 22-43 | 0.29 | 1030 | 1 | 1 |  |  |  |  | X | 43465 | steife Platten aus gekreppter Glaswolle | panneaux rigides en laine de verre crêpée
23 | 16080075 | Glaswolle | Laine de verre | ISOVER PS C | ISOVER PS C | 4 | Saint-Gobain Isover AG |  | 85 | 0.035 | 43 | 0.29 | 1030 | 1 | 1 |  |  |  |  | X | 43465 | steife Platten aus gekreppter Glaswolle | panneaux rigides en laine de verre crêpée
23 | 16080076 | Glaswolle | Laine de verre | ISOVER ISOTHERM 035 | ISOVER ISOTHERM 035 | 4 | Saint-Gobain Isover AG |  | 67 | 0.035 | 40-240 | 0.29 | 1030 | 1 | 1 |  |  |  |  | X | 43465 | Platten aus gekreppter Glaswolle mit hoher Druckfestigkeit | panneaux en laine de verre crêpée avec forte résistance à la compression
23 | 16080077 | Glaswolle | Laine de verre | ISOVER LURO 814 | ISOVER LURO 814 | 4 | Saint-Gobain Isover AG |  | 80 | 0.035 | 30-80 | 0.29 | 1030 | 1 | 1 |  |  |  |  | X | 43465 | Platten aus gekreppter Glaswolle mit hoher Druckfestigkeit | panneaux en laine de verre crêpée avec forte résistance à la compression
23 | 16080078 | Glaswolle | Laine de verre | ISOVER HDF 814 | ISOVER HDF 814 | 4 | Saint-Gobain Isover AG |  | 80 | 0.035 | 30-160 | 0.29 | 1030 | 1 | 1 |  |  |  |  | X | 43465 | Platten aus gekreppter Glaswolle mit hoher Druckfestigkeit | panneaux en laine de verre crêpée avec forte résistance à la compression
23 | 16080079 | Glaswolle | Laine de verre | RIS GREEN CONFORT | RIS GREEN CONFORT | 4 | Saint-Gobain Isover AG |  | 15 | 0.039 | 45-80 | 0.29 | 1030 | 1 | 1 |  |  |  |  | X | 43465 | Rollen, Vliesbeschichtung | rouleaux, revêtu d'un voile doux
23 | 16080080 | Glaswolle | Laine de verre | ISOVER ISOVOX R CONFORT | ISOVER ISOVOX R CONFORT | 4 | Saint-Gobain Isover AG |  | 15 | 0.039 | 45-80 | 0.29 | 1030 | 1 | 1 |  |  |  |  | X | 43465 | Rollen, Vliesbeschichtung | rouleaux, revêtu d'un voile doux
23 | 16080081 | Glaswolle | Laine de verre | ISOVER PS C | ISOVER PS C | 4 | Saint-Gobain Isover AG |  | 80 | 0.033 | 22-32 | 0.29 | 1030 | 1 | 1 |  |  |  |  | X | 43465 | steife Platten aus gekreppter Glaswolle | panneaux rigides en laine de verre crêpée
23 | 14100293 | Glaswolle | Laine de verre | ISOVER ISORESIST 1000 034 | ISOVER ISORESIST 1000 034 | 4 | Saint-Gobain Isover AG |  | 26 | 0.034 | 30-240 | 0.29 | 1030 | 1 | 1 |  |  |  |  | X | 42916 | Brandschutz im Holzbau | protection feu dans les constructions à ossature bois
23 | 14100294 | Glaswolle | Laine de verre | ISOVER ISORESIST 1000 034 F | ISOVER ISORESIST 1000 034 F | 4 | Saint-Gobain Isover AG |  | 26 | 0.034 | 60-240 | 0.29 | 1030 | 1 | 1 |  |  |  |  | X | 42916 | Brandschutz im Holzbau | protection feu dans les constructions à ossature bois
23 | 14100295 | Glaswolle | Laine de verre | ISOVER ISORESIST 1000 036 / 1000 036 PR | ISOVER ISORESIST 1000 036 / 1000 036 PR | 4 | Saint-Gobain Isover AG |  | 20 | 0.036 | 30-240 | 0.29 | 1030 | 1 | 1 |  |  |  |  | X | 42916 | Rollen, Brandschutz im Holzbau, Schmelzpunkt > 1000°C | rouleau, protection feu dans les constructions à ossature bois, point de fusion > 1000°C
23 | 14100296 | Glaswolle | Laine de verre | ISOVER ISORESIST PIANO PLUS / PIANO PLUS P | ISOVER ISORESIST PIANO PLUS / PIANO PLUS P | 4 | Saint-Gobain Isover AG |  | 20 | 0.036 | 30-240 | 0.29 | 1030 | 1 | 1 |  |  |  |  | X | 42916 | Rollen, Brandschutz im Holzbau, Schmelzpunkt > 1000°C | rouleau, protection feu dans les constructions à ossature bois, point de fusion > 1000°C
23 | 14100297 | Glaswolle | Laine de verre | ISOVER ISORESIST 1000 039 | ISOVER ISORESIST 1000 039 | 4 | Saint-Gobain Isover AG |  | 16 | 0.039 | 30-240 | 0.29 | 1030 | 1 | 1 |  |  |  |  | X | 42916 | Rollen, Brandschutz im Trockenbau, Schmelzpunkt > 1000°C | rouleau, protection feu de cloisons sèches, point de fusion > 1000°C
23 | 14100298 | Glaswolle | Laine de verre | ISOVER ISORESIST PIANO | ISOVER ISORESIST PIANO | 4 | Saint-Gobain Isover AG |  | 16 | 0.039 | 30-240 | 0.29 | 1030 | 1 | 1 |  |  |  |  | X | 42916 | Rollen, Brandschutz im Trockenbau, Schmelzpunkt > 1000°C | rouleau, protection feu de cloisons sèches, point de fusion > 1000°C
23 | 15100071 | Glaswolle | Laine de verre | ISOVER PB M 032 | ISOVER PB M 032 | 4 | Saint-Gobain Isover AG |  | 29 | 0.032 | 30-260 | 0.29 | 1030 | 1 | 1 |  |  |  |  | X | 43100 | halbsteife Platten | panneaux semi-rigides
23 | 15100072 | Glaswolle | Laine de verre | ISOVER PB M KRAFT 032 | ISOVER PB M KRAFT 032 | 4 | Saint-Gobain Isover AG |  | 29 | 0.032 | 30-260 | 0.29 | 1030 | 1 | 1 |  |  |  |  | X | 43100 | halbsteife Platten | panneaux semi-rigides
23 | 15100073 | Glaswolle | Laine de verre | ISOVER SPARRENPLATTE 032 PR | ISOVER PANNEAUX CHEVRONS 032 PR | 4 | Saint-Gobain Isover AG |  | 29 | 0.032 | 60-260 | 0.29 | 1030 | 1 | 1 |  |  |  |  | X | 43100 | halbsteife Platten | panneaux semi-rigides
23 | 15100074 | Glaswolle | Laine de verre | ISOVER CLADIROLL 032 | ISOVER CLADIROLL 032 | 4 | Saint-Gobain Isover AG |  | 29 | 0.032 | 60-260 | 0.29 | 1030 | 1 | 1 |  |  |  |  | X | 43100 | Rollen, Vliesbeschichtung, mit Markierung | rouleaux, revêtu d'un voile doux, avec marquage
23 | 15100075 | Glaswolle | Laine de verre | ISOVER ISOCONFORT 032 / ISOCONFORT 032 PR | ISOVER ISOCONFORT 032 / ISOCONFORT 032 PR | 4 | Saint-Gobain Isover AG |  | 29 | 0.032 | 40-260 | 0.29 | 1030 | 1 | 1 |  |  |  |  | X | 43100 | Rollen, Vliesbeschichtung, mit Markierung | rouleaux, revêtu d'un voile doux, avec marquage
23 | 15100076 | Glaswolle | Laine de verre | ISOVER CLADISOL 032 | ISOVER CLADISOL 032 | 4 | Saint-Gobain Isover AG |  | 29 | 0.032 | 80-260 | 0.29 | 1030 | 1 | 1 |  |  |  |  | X | 43100 | halbsteife Platten, Glasvliesbeschichtung | panneaux semi-rigides, revêtu d'un voile de verre
23 | 15100079 | Glaswolle | Laine de verre | ISOVER PS 81 | ISOVER PS 81 | 4 | Saint-Gobain Isover AG |  | 80 | 0.032 | 12-145 | 0.29 | 1030 | 1 | 1 |  |  |  |  | X | 43100
23 | 15100080 | Glaswolle | Laine de verre | ISOVER PBS 80 | ISOVER PBS 80 | 4 | Saint-Gobain Isover AG |  | 80 | 0.032 | 12-30 | 0.29 | 1030 | 1 | 1 |  |  |  |  | X | 43100 | Trittschalldämmplatte | isolant contre le bruit de chocs
23 | 15100081 | Glaswolle | Laine de verre | ISOVER ISOPONTE 032 | ISOVER ISOPONTE 032 | 4 | Saint-Gobain Isover AG |  | 80 | 0.032 | 60-120 | 0.29 | 1030 | 1 | 1 |  |  |  |  | X | 43100
23 | 15100082 | Glaswolle | Laine de verre | ISOVER ISOLENE P 032 | ISOVER ISOLENE P 032 | 4 | Saint-Gobain Isover AG |  | 60 | 0.032 | 10-40 | 0.29 | 1030 | 1 | 1 |  |  |  |  | X | 43100 | steife Platten | panneaux rigides
23 | 15100077 | Glaswolle | Laine de verre | ISOVER PHOENIX 032 | ISOVER PHOENIX 032 | 4 | Saint-Gobain Isover AG |  | 29 | 0.032 | 40-260 | 0.29 | 1030 | 1 | 1 |  |  |  |  | X | 43100 | halbsteife Platten, Glasvliesbeschichtung | panneaux semi-rigides, revêtu d'un voile de verre
23 | 16110021 | Glaswolle | Laine de verre | ISOVER PB F ECO 032 | ISOVER PB F ECO 032 | 4 | Saint-Gobain Isover AG |  | 29 | 0.032 | 40-260 | 0.29 | 1030 | 1 | 1 |  |  |  |  | X | 43100 | halbsteife Platten, Glasvliesbeschichtung | panneaux semi-rigides, revêtu d'un voile de verre
23 | 15100078 | Glaswolle | Laine de verre | ISOVER PB F EXTRA 032 | ISOVER PB F EXTRA 032 | 4 | Saint-Gobain Isover AG |  | 29 | 0.032 | 40-260 | 0.29 | 1030 | 1 | 1 |  |  |  |  | X | 43100 | halbsteife Platten, Glasvliesbeschichtung | panneaux semi-rigides, revêtu d'un voile de verre
23 | 16030011 | Glaswolle | Laine de verre | ISOVER PB F 030 / PB F MARMOR 030 | ISOVER PB F 030 / PB F MARMOR 030 | 4 | Saint-Gobain Isover AG |  | 38 | 0.03 | 40-220 | 0.29 | 1030 | 1 | 1 |  |  |  |  | X | 43100 | steife Platten | panneaux rigides
23 | 16040011 | Glaswolle | Laine de verre | ISOVER ISOCOMPACT 035 | ISOVER ISOCOMPACT 035 | 4 | Saint-Gobain Isover AG |  | 80 | 0.035 | 40-60 | 0.29 | 1030 | 1 | 1 |  |  |  |  | X | 43281 | Platten für verputzte Aussenwärmedämmung | panneaux pour isolation extérieure crépie
23 | 16030042 | Glaswolle | Laine de verre | ULTIMATE U HFU-040 | ULTIMATE U HFU-040 | 85 | Saint-Gobain Isover G+H AG |  | 14 | 0.039 | 30-260 | 0.29 | 1030 | 1 | 1 |  |  |  |  | X | 43281
23 | 16030043 | Glaswolle | Laine de verre | ULTIMATE U Holzbaufilz-040 | ULTIMATE U Holzbaufilz-040 | 85 | Saint-Gobain Isover G+H AG |  | 16 | 0.039 | 40-260 | 0.29 | 1030 | 1 | 1 |  |  |  |  | X | 43281
23 | 16030044 | Glaswolle | Laine de verre | ULTIMATE U Holzbaufilz-035 | ULTIMATE U Holzbaufilz-035 | 85 | Saint-Gobain Isover G+H AG |  | 24 | 0.034 | 40-260 | 0.29 | 1030 | 1 | 1 |  |  |  |  | X | 43281
23 | 16080141 | Glaswolle | Laine de verre | Kontur FSP 1-032 | Kontur FSP 1-032 | 85 | Saint-Gobain Isover G+H AG |  | 30 | 0.032 | 40-200 | 0.29 | 1030 | 1 | 1 |  |  |  |  | X | 43465 | Fassaden-Dämmplatte, einseitig Glasvlies
23 | 16080142 | Glaswolle | Laine de verre | Metac WF-032 | Metac WF-032 | 85 | Saint-Gobain Isover G+H AG |  | 30 | 0.032 | 40-200 | 0.29 | 1030 | 1 | 1 |  |  |  |  | X | 43465 | Wandkassetten-Dämmfilz, einseitig fadenverstärktes Glasvlies
23 | 15080031 | Glaswolle | Laine de verre | Metac UF-032 | Metac UF-032 | 85 | Saint-Gobain Isover G+H AG |  | 30 | 0.032 | 40-200 | 0.29 | 1030 | 1 | 1 |  |  |  |  | X | 43100 | Universal-Filz, einseitig fadenverstärktes Glasvlies
23 | 15080032 | Glaswolle | Laine de verre | Metac UF-035 | Metac UF-035 | 85 | Saint-Gobain Isover G+H AG |  | 20 | 0.035 | 40-260 | 0.29 | 1030 | 1 | 1 |  |  |  |  | X | 43100 | Universal-Filz | feutre universel
23 | 15080033 | Glaswolle | Laine de verre | Metac UF-040 | Metac UF-040 | 85 | Saint-Gobain Isover G+H AG |  | 14 | 0.039 | 25-260 | 0.29 | 1030 | 1 | 1 |  |  |  |  | X | 43100 | Universal-Filz | feutre universel
23 | 15080034 | Glaswolle | Laine de verre | Integra ZKF 1-035 | Integra ZKF 1-035 | 85 | Saint-Gobain Isover G+H AG |  | 20 | 0.035 | 80-260 | 0.29 | 1030 | 1 | 1 |  |  |  |  | X | 43100 | Zwischensparren-Klemmfilz
23 | 15080035 | Glaswolle | Laine de verre | Integra ZKF 1-040 | Integra ZKF 1-040 | 85 | Saint-Gobain Isover G+H AG |  | 14 | 0.039 | 80-260 | 0.29 | 1030 | 1 | 1 |  |  |  |  | X | 43100 | Zwischensparren-Klemmfilz
23 | 15080036 | Glaswolle | Laine de verre | Akustic EP 1 | Akustic EP 1 | 85 | Saint-Gobain Isover G+H AG |  | 60-80 | 0.032 | 15-40 | 0.29 | 1030 | 1 | 1 |  |  |  |  | X | 43100 | Trittschalldämmung | panneau bruit d'impact
23 | 16080051 | Glaswolle | Laine de verre | TWP 1, TWP 1 HOME, Pure 40 PN Trennwandplatte | TWP 1, TWP 1 HOME, Pure 40 PN Trennwandplatte | 52 | URSA Deutschland GmbH |  | 12-20 | 0.038 | 30-260 | 0.29 | 1030 | 1 | 1 |  |  |  |  | X | 43465
23 | 16080052 | Glaswolle | Laine de verre | URSA FDP 4, FDP 4/Vs, DF 32h, DF 32h/V, DGF 32/R, HRF 32, DFH 32, FKR 32, KDR 32/V | URSA FDP 4, FDP 4/Vs, DF 32h, DF 32h/V, DGF 32/R, HRF 32, DFH 32, FKR 32, KDR 32/V | 52 | URSA Deutschland GmbH |  | 30-55 | 0.031 | 20-260 | 0.29 | 1030 | 1 | 1 |  |  |  |  | X | 43465
23 | 16080053 | Glaswolle | Laine de verre | URSA SF 32, SF 32 PLUS, USF 32 PLUS, TWP 32, TWP 32/V, AKP 32, AKP 32/V | URSA SF 32, SF 32 PLUS, USF 32 PLUS, TWP 32, TWP 32/V, AKP 32, AKP 32/V | 52 | URSA Deutschland GmbH |  | 30-55 | 0.031 | 20-260 | 0.29 | 1030 | 1 | 1 |  |  |  |  | X | 43465
23 | 16080054 | Glaswolle | Laine de verre | URSA FDP 32, FDP 32/V, FDP 32/Vs, FKP 32, ZFP 32, KDP 32, KDP 32/V | URSA FDP 32, FDP 32/V, FDP 32/Vs, FKP 32, ZFP 32, KDP 32, KDP 32/V | 52 | URSA Deutschland GmbH |  | 30-55 | 0.031 | 20-260 | 0.29 | 1030 | 1 | 1 |  |  |  |  | X | 43465
23 | 15060192 | Glaswolle | Laine de verre | URSA TFP, TSP, TEP | URSA TFP, TSP, TEP | 52 | URSA Deutschland GmbH |  | 60-120 | 0.033 | 13-55 | 0.29 | 1030 | 1 | 1 |  |  |  |  | X | 43100
23 | 15110193 | Glaswolle | Laine de verre | URSA DF 35, DF 35/Vs, DF 35h, DF 35 h/V, DF 35h/Vs, DGF 35, DGF 35/R, SF 35, HRF 35, FKR 35, KDR 35, KDR 35/V, DFH 35, SF 35 PLUS, SFF 35/Rs, ASF 35/Rs, USF 35 PLUS, TWP 2, TWP 2/V, AKP 2, AKP 2/V, FDP 2, FDP 2/V, FDP 2/Vs, KDP 2, KDP 2/V, FKP 2, ZFP 35 | URSA DF 35, DF 35/Vs, DF 35h, DF 35 h/V, DF 35h/Vs, DGF 35, DGF 35/R, SF 35, HRF 35, FKR 35, KDR 35, KDR 35/V, DFH 35, SF 35 PLUS, SFF 35/Rs, ASF 35/Rs, USF 35 PLUS, TWP 2, TWP 2/V, AKP 2, AKP 2/V, FDP 2, FDP 2/V, FDP 2/Vs, KDP 2, KDP 2/V, FKP 2, ZFP 35 | 52 | URSA Deutschland GmbH |  | 20-29 | 0.034 | 20-300 | 0.29 | 1030 | 1 | 1 |  |  |  |  | X | 43100
23 | 15110194 | Glaswolle | Laine de verre | URSA DF 40, DF 40/V, DF 40h, DF 40h/V, DF 40h/R, TWF 1, TWF FONO, SF 40, HRF 40, DFH 40, DFH 40/R, DGF 40, SF 40 PLUS, USF 40 PLUS, FKR 40, KDR 40, KDR 40/V, TWP 1, FKP 1, FDP 1, FDP 1/V, FDP 1/Vs, KDP 1, KDP 1/V | URSA DF 40, DF 40/V, DF 40h, DF 40h/V, DF 40h/R, TWF 1, TWF FONO, SF 40, HRF 40, DFH 40, DFH 40/R, DGF 40, SF 40 PLUS, USF 40 PLUS, FKR 40, KDR 40, KDR 40/V, TWP 1, FKP 1, FDP 1, FDP 1/V, FDP 1/Vs, KDP 1, KDP 1/V | 52 | URSA Deutschland GmbH |  | 12-20 | 0.039 | 30-260 | 0.29 | 1030 | 1 | 1 |  |  |  |  | X | 43100
23 | 16080055 | Glaswolle | Laine de verre | Pure 32 RN, Pure 32 RW, Pure 32 PN, Pure 32 PW | Pure 32 RN, Pure 32 RW, Pure 32 PN, Pure 32 PW | 52 | URSA Deutschland GmbH |  | 28-40 | 0.031 | 20-260 | 0.29 | 1030 | 1 | 1 |  |  |  |  | X | 43465
23 | 15110196 | Glaswolle | Laine de verre | Pure 35 RN, Pure 35 RW, Pure 35 PN, Pure 35 PW | Pure 35 RN, Pure 35 RW, Pure 35 PN, Pure 35 PW | 52 | URSA Deutschland GmbH |  | 20-29 | 0.034 | 20-260 | 0.29 | 1030 | 1 | 1 |  |  |  |  | X | 43100
23 | 15110197 | Glaswolle | Laine de verre | Pure 40 RN, Pure 40 RW, Pure 40 PN, Pure 40 PW | Pure 40 RN, Pure 40 RW, Pure 40 PN, Pure 40 PW | 52 | URSA Deutschland GmbH |  | 12-20 | 0.039 | 40-260 | 0.29 | 1030 | 1 | 1 |  |  |  |  | X | 43100
23 |  | Glaswolle lose | Laine de verre en vrac
23 | 16090241 | Glaswolle lose | Laine de verre en vrac | Supafil Timber Frame | Supafil Timber Frame | 54 | Knauf Insulation GmbH | r: 30-40; l: 0.034; d: 40-300 |  |  |  |  | X | 43465 | lose Glaswollefasern | fibres de laine de verre en vrac
23 | 16090242 | Glaswolle lose | Laine de verre en vrac | Supafil Cavity Wall | Supafil Cavity Wall | 54 | Knauf Insulation GmbH | r: 30-40; l: 0.034; d: 40-300 |  |  |  |  | X | 43465 | lose Glaswollefasern | fibres de laine de verre en vrac
23 | 15100083 | Glaswolle lose | Laine de verre en vrac | ISOVER WOLLE TRIV | ISOVER LAINE TRIV | 4 | Saint-Gobain Isover AG | r: 40; l: 0.039; d: variabel |  |  |  |  | X | 43100 | Glaswolle lose | flocons de laine de verre en vrac
24 |  | Schaumglas | Verre cellulaire
24 | 24.01 | Schaumglas | Verre cellulaire | Schaumglas: Platten; nicht überwacht | Verre cellulaire: panneaux; non contrôlé |  |  | 100-150 |  | 0.06 |  | 0.28 | 1000 | ∞ | ∞ |  | X |  | X
24 | 16080091 | Schaumglas | Verre cellulaire | FOAMGLAS T3+ | FOAMGLAS T3+ | 15 | Pittsburgh Corning (Schweiz) AG |  | 100 | 0.036 | 50-160 | 0.28 | 1000 | 99999 | 99999 |  |  |  |  | X | 43465 | Format 450 x 600 mm | format 450 x 600 mm
24 | 16080092 | Schaumglas | Verre cellulaire | FOAMGLAS Tapered T3+ | FOAMGLAS Tapered T3+ | 15 | Pittsburgh Corning (Schweiz) AG |  | 100 | 0.036 | 50-160 | 0.28 | 1000 | 99999 | 99999 |  |  |  |  | X | 43465 | Format 450 x 600 mm | format 450 x 600 mm
24 | 16080093 | Schaumglas | Verre cellulaire | FOAMGLAS W+F | FOAMGLAS W+F | 15 | Pittsburgh Corning (Schweiz) AG |  | 100 | 0.038 | 40-160 | 0.28 | 1000 | 99999 | 99999 |  |  |  |  | X | 43465 | Format 450 x 600 mm | format 450 x 600 mm
24 | 16080094 | Schaumglas | Verre cellulaire | FOAMGLAS Wall Board W+F | FOAMGLAS Wall Board W+F | 15 | Pittsburgh Corning (Schweiz) AG |  | 100 | 0.038 | 40-160 | 0.28 | 1000 | 99999 | 99999 |  |  |  |  | X | 43465 | Format 600 x 1200 mm, Ober- und Unterseite kaschiert | format 600 x 1200 mm, revêtement sur deux faces
24 | 16080095 | Schaumglas | Verre cellulaire | FOAMGLAS T4+ | FOAMGLAS T4+ | 15 | Pittsburgh Corning (Schweiz) AG |  | 115 | 0.041 | 30-200 | 0.28 | 1000 | 99999 | 99999 |  |  |  |  | X | 43465 | Format 450 x 600 mm | format 450 x 600 mm
24 | 16080096 | Schaumglas | Verre cellulaire | FOAMGLAS Tapered T4+ | FOAMGLAS Tapered T4+ | 15 | Pittsburgh Corning (Schweiz) AG |  | 115 | 0.041 | 30-200 | 0.28 | 1000 | 99999 | 99999 |  |  |  |  | X | 43465 | Format 450 x 600 mm | format 450 x 600 mm
24 | 16080097 | Schaumglas | Verre cellulaire | FOAMGLAS Ready Block T4+ | FOAMGLAS Ready Block T4+ | 15 | Pittsburgh Corning (Schweiz) AG |  | 115 | 0.041 | 30-200 | 0.28 | 1000 | 99999 | 99999 |  |  |  |  | X | 43465 | Format 450 x 600 mm, einseitig kaschiert | format 450 x 600 mm, revêtement sur une face
24 | 16080098 | Schaumglas | Verre cellulaire | FOAMGLAS Ready Board T4+ | FOAMGLAS Ready Board T4+ | 15 | Pittsburgh Corning (Schweiz) AG |  | 115 | 0.041 | 30-200 | 0.28 | 1000 | 99999 | 99999 |  |  |  |  | X | 43465 | Format 600 x 1200 mm, Ober- und Unterseite kaschiert | format 600 x 1200 mm, revêtement sur deux faces
24 | 16080099 | Schaumglas | Verre cellulaire | FOAMGLAS Floor Board T4+ | FOAMGLAS Floor Board T4+ | 15 | Pittsburgh Corning (Schweiz) AG |  | 115 | 0.041 | 30-200 | 0.28 | 1000 | 99999 | 99999 |  |  |  |  | X | 43465 | Format 600 x 1200 mm, Ober- und Unterseite kaschiert | format 600 x 1200 mm, revêtement sur deux faces
24 | 16080100 | Schaumglas | Verre cellulaire | FOAMGLAS S3 | FOAMGLAS S3 | 15 | Pittsburgh Corning (Schweiz) AG |  | 135 | 0.045 | 40-200 | 0.28 | 1000 | 99999 | 99999 |  |  |  |  | X | 43465 | Format 450 x 600 mm | format 450 x 600 mm
24 | 16080101 | Schaumglas | Verre cellulaire | FOAMGLAS Tapered S3 | FOAMGLAS Tapered S3 | 15 | Pittsburgh Corning (Schweiz) AG |  | 135 | 0.045 | 40-200 | 0.28 | 1000 | 99999 | 99999 |  |  |  |  | X | 43465 | Format 450 x 600 mm | format 450 x 600 mm
24 | 16080102 | Schaumglas | Verre cellulaire | FOAMGLAS Ready Board S3 | FOAMGLAS Ready Board S3 | 15 | Pittsburgh Corning (Schweiz) AG |  | 135 | 0.045 | 40-200 | 0.28 | 1000 | 99999 | 99999 |  |  |  |  | X | 43465 | Format 600 x 1200 mm, Ober- und Unterseite kaschiert | format 600 x 1200 mm, revêtement sur deux faces
24 | 16080103 | Schaumglas | Verre cellulaire | FOAMGLAS Floor Board S3 | FOAMGLAS Floor Board S3 | 15 | Pittsburgh Corning (Schweiz) AG |  | 135 | 0.045 | 40-200 | 0.28 | 1000 | 99999 | 99999 |  |  |  |  | X | 43465 | Format 600 x 1200 mm, Ober- und Unterseite kaschiert | format 600 x 1200 mm, revêtement sur deux faces
24 | 16080104 | Schaumglas | Verre cellulaire | FOAMGLAS F | FOAMGLAS F | 15 | Pittsburgh Corning (Schweiz) AG |  | 165 | 0.05 | 40-160 | 0.28 | 1000 | 99999 | 99999 |  |  |  |  | X | 43465 | Format 450 x 600 mm | format 450 x 600 mm
24 | 16080105 | Schaumglas | Verre cellulaire | FOAMGLAS Tapered F | FOAMGLAS Tapered F | 15 | Pittsburgh Corning (Schweiz) AG |  | 165 | 0.05 | 40-160 | 0.28 | 1000 | 99999 | 99999 |  |  |  |  | X | 43465 | Format 450 x 600 mm | format 450 x 600 mm
24 | 16080106 | Schaumglas | Verre cellulaire | FOAMGLAS Ready Board F | FOAMGLAS Ready Board F | 15 | Pittsburgh Corning (Schweiz) AG |  | 165 | 0.05 | 40-160 | 0.28 | 1000 | 99999 | 99999 |  |  |  |  | X | 43465 | Format 450 x 600 mm, Ober- und Unterseite kaschiert | format 450 x 600 mm, revêtement sur deux faces
24 | 16080107 | Schaumglas | Verre cellulaire | FOAMGLAS Floor Board F | FOAMGLAS Floor Board F | 15 | Pittsburgh Corning (Schweiz) AG |  | 165 | 0.05 | 40-160 | 0.28 | 1000 | 99999 | 99999 |  |  |  |  | X | 43465 | Format 600 x 1200 mm, Ober- und Unterseite kaschiert | format 600 x 1200 mm, revêtement sur deux faces
24 | 16080108 | Schaumglas | Verre cellulaire | FOAMGLAS Perinsul S | FOAMGLAS Perinsul S | 15 | Pittsburgh Corning (Schweiz) AG |  | 165 | 0.05 | 40-160 | 0.28 | 1000 | 99999 | 99999 |  |  |  |  | X | 43465 | Format 90 x 450 mm, allseitig mit Bitumen beschichtet | format 90 x 450 mm, revêtu de bitume sur toutes les faces
41 | 41.01 | Schaumglas lose | Verre cellulaire en vrac | Schaumglas: lose, nicht überwacht | Verre cellulaire: en vrac; non contrôlé |  |  | r: 250-450; l: 0.1; cp: 0.28; cp: 1000 |  | X |  | X |  |  | an der Verwendungsstelle hergestellte Wärmedämmstoffe | isolation thermique exécutée in situ
41 | 15100111 | Schaumglas lose (Schotter) | Verre cellulaire concassé | Misapor 10/75 | Misapor 10/75 | 69 | MISAPOR AG | r: 130/170***; l: 0.081**; d: 10/75* |  |  |  |  | X | 43100 | * Korngruppe. ** feuchtegeschützter Einbau; durchnässt: lambda 0.13. Rohdichte und Verdichtung beeinflussen lambda. ***Schüttdichte lose/verdichtet | * groupe de grains ** pose protégé de l’humidité; matériau trempé dans l’eau: λ = 0.13. La masse volumique et le compactage influencent λ. *** en vrac / comprimé
41 | 16080111 | Schaumglas lose (Schotter) | Verre cellulaire concassé | MISAPOR 10/50 | MISAPOR 10/50 | 69 | MISAPOR AG | r: 140-180/180-240***; l: 0.085**; d: 10/50* |  |  |  |  | X | 43465 | * Korngruppe. ** feuchtegeschützter Einbau; durchnässt: lambda 0.13. Rohdichte und Verdichtung beeinflussen lambda. ***Schüttdichte lose/verdichtet | * groupe de grains ** pose protégé de l’humidité; matériau trempé dans l’eau: λ = 0.13. La masse volumique et le compactage influencent λ. *** en vrac / comprimé
41 | 15040051 | Schaumglas lose (Schotter) | Verre cellulaire concassé | ecoglas | ecoglas | 139 | Steinbach Schaumglas GmbH & Co. KG | r: 130-170/ 170-220 ***; l: 0.088**; d: 10-60* |  |  |  |  | X | 42916 | * Korngruppe. ** feuchtegeschützter Einbau; durchnässt: lambda 0.13. Rohdichte und Verdichtung beeinflussen lambda. ***Schüttdichte lose/verdichtet | * groupe de grains ** pose protégé de l’humidité; matériau trempé dans l’eau: λ = 0.13. La masse volumique et le compactage influencent λ. *** en vrac / comprimé
25 | 25.01 | Perlit, Vermiculit | Perlite, vermiculite | Perlit, Vermiculit: lose; nicht überwacht | Perlite, vermiculite: en vrac; non controlé |  |  | 50-130 |  | 0.08 |  | 0.25 | 900 | 2 | 2 |  | X |  | X
25 | 25.02 | Perlit, Vermiculit | Perlite, vermiculite | Perlit, Vermiculit: Platten; nicht überwacht | Perlite, vermiculite: panneaux; non controlé |  |  | 140-240 |  |  |  | 0.25 | 900 | 5 | 5 |  | X
25 | 14110021 | Geblähte anorganische Stoffe | Matériaux inorganiques expansés | BACHL DS Perlit Dämmschüttung | BACHL DS Perlit Dämmschüttung | 136 | Karl Bachl Kunststoffverarbeitung GmbH & Co. KG | r: 90; l: 0.05; d: variabel |  |  |  |  | X | 42916
25 | 14110022 | Geblähte anorganische Stoffe | Matériaux inorganiques expansés | BACHL ES Perlit Dämmschüttung | BACHL ES Perlit Dämmschüttung | 136 | Karl Bachl Kunststoffverarbeitung GmbH & Co. KG | r: 90; l: 0.05; d: variabel |  |  |  |  | X | 42916
25 | 14110023 | Geblähte anorganische Stoffe | Matériaux inorganiques expansés | BACHL HY Perlit Dämmschüttung | BACHL HY Perlit Dämmschüttung | 136 | Karl Bachl Kunststoffverarbeitung GmbH & Co. KG | r: 90; l: 0.05; d: variabel |  |  |  |  | X | 42916
47 | 47.01 | übrige mineralische Schüttdämmstoffe | autres matériaux isolants minérales en vrac | nicht überwacht | non controlé |  |  | r: 100-400; l: 0.13 |  |  |  | X
26 | 26.01 | Polystyrol expandiert (EPS) | Polystyrène expansé (EPS) | Polystyrol expandiert (EPS): Rohdichte 15-40 kg/m3; nicht überwacht | Polystyrène expansé (EPS): masse volumique 15-40 kg/m3; non contrôlé |  |  | 15-40 |  | 0.045 |  | 0.4 | 1450 | 60 | 60 |  | X |  | X
26 | 26.03 | Polystyrol expandiert (EPS) | Polystyrène expansé (EPS) | Polystyrol expandiert (EPS): Rohdichte <15 kg/m3; nicht überwacht | Polystyrène expansé (EPS): masse volumique <15 kg/m3; non contrôlé |  |  | < 15 |  | 0.05 |  | 0.4 | 1450 | 60 | 60 |  | X |  | X
26 | 14070051 | Polystyrol expandiert (EPS) | Polystyrène expansé (EPS) | Baumit OPEN reflect | Baumit OPEN reflect | 49 | Austrotherm GmbH |  | 15-18 | 0.031 | 30-300 | 0.40 | 1450 | 60 | 60 |  |  |  |  | X | 42735
26 | 16090101 | Polystyrol expandiert (EPS) | Polystyrène expansé (EPS) | BACHL Hartschaum Blockware | BACHL mousse dure | 121 | Karl Bachl Kunststoffverarbeitung GmbH & Co. KG |  | > 23 | 0.034 | 10-200 | 0.4 | 1450 | 60 | 60 |  |  |  |  | X | 43465
26 | 16090102 | Polystyrol expandiert (EPS) | Polystyrène expansé (EPS) | BACHL EPS Dach 120 kPa | BACHL EPS Dach 120 kPa | 121 | Karl Bachl Kunststoffverarbeitung GmbH & Co. KG |  | > 23 | 0.034 | 80-300 | 0.4 | 1450 | 60 | 60 |  |  |  |  | X | 43465
26 | 15100051 | Polystyrol expandiert (EPS) | Polystyrène expansé (EPS) | BACHL Hartschaum Blockware TS 039 | BACHL mousse dure en blocs contre le bruit de chocs 039 | 121 | Bachl Dämmtechnik GmbH & Co. KG |  | min. 11 | 0.039 | 17-63 | 0.4 | 1450 | 60 | 60 |  |  |  |  | X | 43100
26 | 16040041 | Polystyrol expandiert (EPS) | Polystyrène expansé (EPS) | BACHL Automaten Perimeter | BACHL pour isolation extérieure enterrée | 121 | Bachl Kunststoffverarbeitung GmbH & Co. KG |  | min. 27 | 0.033 | 40-300 | 0.4 | 1450 | 60 | 60 |  |  |  |  | X | 43281
26 | 16040042 | Polystyrol expandiert (EPS) | Polystyrène expansé (EPS) | BACHL Automatenplatte mit Vlies 033 | BACHL Automatenplatte mit Vlies 033 | 121 | Bachl Kunststoffverarbeitung GmbH & Co. KG |  | min. 27 | 0.033 | 40-200 | 0.4 | 1450 | 60 | 60 |  |  |  |  | X | 43281
26 | 16040043 | Polystyrol expandiert (EPS) | Polystyrène expansé (EPS) | BACHL Hartschaum 038 | BACHL mousse dure 038 | 121 | Bachl Kunststoffverarbeitung GmbH & Co. KG |  | min. 15 | 0.038 | 15-300 | 0.4 | 1450 | 60 | 60 |  |  |  |  | X | 43281
26 | 16040044 | Polystyrol expandiert (EPS) | Polystyrène expansé (EPS) | BACHL Hartschaum Blockware 036 | BACHL mousse dure 036 | 121 | Bachl Kunststoffverarbeitung GmbH & Co. KG |  | min. 20 | 0.036 | 20-200 | 0.4 | 1450 | 60 | 60 |  |  |  |  | X | 43281
26 | 16040045 | Polystyrol expandiert (EPS) | Polystyrène expansé (EPS) | BACHL Hartschaum Blockware 033 | BACHL mousse dure 033 | 121 | Bachl Kunststoffverarbeitung GmbH & Co. KG |  | min. 23 | 0.033 | 20-200 | 0.4 | 1450 | 60 | 60 |  |  |  |  | X | 43281
26 | 16040046 | Polystyrol expandiert (EPS) | Polystyrène expansé (EPS) | BACHL EPS Dach 150 kPa | BACHL EPS Dach 150 kPa | 121 | Bachl Kunststoffverarbeitung GmbH & Co. KG |  | min. 25 | 0.033 | 80-200 | 0.4 | 1450 | 60 | 60 |  |  |  |  | X | 43281
26 | 16040047 | Polystyrol expandiert (EPS) | Polystyrène expansé (EPS) | BACHL Hartschaum Neopor / NeoStep | BACHL mousse dure Neopor / NeoStep | 121 | Bachl Kunststoffverarbeitung GmbH & Co. KG |  | min. 15 | 0.031 | 20-200 | 0.4 | 1450 | 60 | 60 |  |  |  |  | X | 43281
26 | 16040048 | Polystyrol expandiert (EPS) | Polystyrène expansé (EPS) | BACHL Hartschaum Neopor TS 033 neoStep | BACHL Hartschaum Neopor TS 033 neoStep | 121 | Bachl Kunststoffverarbeitung GmbH & Co. KG |  | min. 15 | 0.033 | 30-40 | 0.4 | 1450 | 60 | 60 |  |  |  |  | X | 43281
26 | 16090031 | Polystyrol expandiert (EPS) | Polystyrène expansé (EPS) | EuroTherm White 030 | EuroTherm White 030 | 140 | Euro-Production |  | 22 | 0.03 | 100-300 | 0.4 | 1450 | 60 | 60 |  |  |  |  | X | 43465
26 | 15110131 | Polystyrol expandiert (EPS) | Polystyrène expansé (EPS) | EuroTherm White 031 | EuroTherm White 031 | 140 | Euro-Production |  | 17 | 0.031 | 100-300 | 0.4 | 1450 | 60 | 60 |  |  |  |  | X | 43100
26 | 16060011 | Polystyrol expandiert (EPS) | Polystyrène expansé (EPS) | EuroThermEPS 037 | EuroThermEPS 037 | 140 | Euro-Production |  | 20 | 0.037 | 20-300 | 0.4 | 1450 | 60 | 60 |  |  |  |  | X | 43281
26 | 16110051 | Polystyrol expandiert (EPS) | Polystyrène expansé (EPS) | EPS-W20 Flapor Wärmedämmplatte | EPS-W20 Flapor Wärmedämmplatte | 59 | Flatz GmbH |  | 18-23 | 0.035 | 20-300 | 0.4 | 1450 | 60 | 60 |  |  |  |  | X | 43465
26 | 16110052 | Polystyrol expandiert (EPS) | Polystyrène expansé (EPS) | EPS-W25 Flapor Wärmedämmplatte | EPS-W25 Flapor Wärmedämmplatte | 59 | Flatz GmbH |  | 22-29 | 0.034 | 20-300 | 0.4 | 1450 | 60 | 60 |  |  |  |  | X | 43465
26 | 16110053 | Polystyrol expandiert (EPS) | Polystyrène expansé (EPS) | Flapor plus EPS-W20 Wärmedämmplatte | Flapor plus EPS-W20 Wärmedämmplatte | 59 | Flatz GmbH |  | 18-21 | 0.031 | 20-300 | 0.4 | 1450 | 60 | 60 |  |  |  |  | X | 43465
26 | 16110054 | Polystyrol expandiert (EPS) | Polystyrène expansé (EPS) | EPS-F Flapor Fassadendämmplatte | EPS-F Flapor pour façades | 59 | Flatz GmbH |  | 15-19 | 0.038 | 20-300 | 0.4 | 1450 | 60 | 60 |  |  |  |  | X | 43465
26 | 16110055 | Polystyrol expandiert (EPS) | Polystyrène expansé (EPS) | EPS Flaporplus DUO-W25 Wärmedämmplatte | EPS Flaporplus DUO-W25 Wärmedämmplatte | 59 | Flatz GmbH |  | 22-27 | 0.029 | 60-300 | 0.4 | 1450 | 60 | 60 |  |  |  |  | X | 43465
26 | 16110056 | Polystyrol expandiert (EPS) | Polystyrène expansé (EPS) | Perimeter-/Sockel-Dämmplatte FLAPORplus EPS-P | Perimeter-/Sockel-Dämmplatte FLAPORplus EPS-P | 59 | Flatz GmbH |  | 26-33 | 0.031 | 30-300 | 0.4 | 1450 | 60 | 60 |  |  |  |  | X | 43465
26 | 16050051 | Polystyrol expandiert (EPS) | Polystyrène expansé (EPS) | FLAPORplus EPS-F DUO 030 Fassadendämmplatte | FLAPORplus EPS-F DUO 030 Fassadendämmplatte | 59 | Flatz GmbH |  | 19-21 | 0.03 | 60-300 | 0.4 | 1450 | 60 | 60 |  |  |  |  | X | 43281
26 | 16050052 | Polystyrol expandiert (EPS) | Polystyrène expansé (EPS) | FLAPORplus EPS-F 030 Fassadendämmplatte | FLAPORplus EPS-F 030 Fassadendämmplatte | 59 | Flatz GmbH |  | 19-21 | 0.03 | 100-300 | 0.4 | 1450 | 60 | 60 |  |  |  |  | X | 43281
26 | 16050053 | Polystyrol expandiert (EPS) | Polystyrène expansé (EPS) | Fassadendämmplatte EPS-F 031 Takeit Alpin Relax | Fassadendämmplatte EPS-F 031 Takeit Alpin Relax | 59 | Flatz GmbH |  | 18-19 | 0.031 | 100-300 | 0.4 | 1450 | 60 | 60 |  |  |  |  | X | 43281
26 | 16050054 | Polystyrol expandiert (EPS) | Polystyrène expansé (EPS) | FLAPORplus EPS-F DUO 031 Fassadendämmplatte | FLAPORplus EPS-F DUO 031 Fassadendämmplatte | 59 | Flatz GmbH |  | 18-19 | 0.031 | 60-300 | 0.4 | 1450 | 60 | 60 |  |  |  |  | X | 43281
26 | 16050055 | Polystyrol expandiert (EPS) | Polystyrène expansé (EPS) | FLAPORplus EPS-W25 Wärmedämmplatte | FLAPORplus EPS-W25 Wärmedämmplatte | 59 | Flatz GmbH |  | 25-27 | 0.029 | 20-300 | 0.4 | 1450 | 60 | 60 |  |  |  |  | X | 43281
26 | 15100221 | Polystyrol expandiert (EPS) | Polystyrène expansé (EPS) | Flaporplus EPS-F Fassadendämmplatte | Flaporplus EPS-F pour façades | 59 | Flatz GmbH |  | 15-18 | 0.031 | 100-300 | 0.4 | 1450 | 60 | 60 |  |  |  |  | X | 43100
26 | 15100222 | Polystyrol expandiert (EPS) | Polystyrène expansé (EPS) | EPS-P Flapor Perimeter | Flapor EPS-P Perimeter | 59 | Flatz GmbH |  | 27-30 | 0.035 | 30-300 | 0.4 | 1450 | 60 | 60 |  |  |  |  | X | 43100
26 | 16090221 | Polystyrol expandiert (EPS) | Polystyrène expansé (EPS) | FRAGMAT NEO SUPER F | FRAGMAT NEO SUPER F | 107 | Fragmat TIM d.o.o. |  | 14-18 | 0.032 | 10-300 | 0.4 | 1450 | 60 | 60 |  |  |  |  | X | 43465
26 | 16090222 | Polystyrol expandiert (EPS) | Polystyrène expansé (EPS) | FRAGMAT NEO SUPER F 031 | FRAGMAT NEO SUPER F 031 | 107 | Fragmat TIM d.o.o. |  | 16-20 | 0.031 | 10-300 | 0.4 | 1450 | 60 | 60 |  |  |  |  | X | 43465
26 | 14070011 | Polystyrol expandiert (EPS) | Polystyrène expansé (EPS) | goEPS Integral 030 | goEPS Intégral 030 | 1 | Gonon Isolation AG |  | 20 | 0.03 | 100-320 | 0.4 | 1450 | 60 | 60 |  |  |  |  | X | 42735 | 3-schichtige Fassadenplatte | panneau façade, 3 couches
26 | 14070012 | Polystyrol expandiert (EPS) | Polystyrène expansé (EPS) | goEPS grau 031 | goEPS gris 031 | 1 | Gonon Isolation AG |  | 15 | 0.031 | 10-500 | 0.4 | 1450 | 60 | 60 |  |  |  |  | X | 42735 | Fassade, allg. Dämmungen | façades, isolation universelle
26 | 14070013 | Polystyrol expandiert (EPS) | Polystyrène expansé (EPS) | goEPS weiss 033 | goEPS blanc 033 | 1 | Gonon Isolation AG |  | 30 | 0.033 | 10-500 | 0.4 | 1450 | 60 | 60 |  |  |  |  | X | 42735
26 | 14070014 | Polystyrol expandiert (EPS) | Polystyrène expansé (EPS) | goEPS weiss 036 | goEPS blanc 036 | 1 | Gonon Isolation AG |  | > 20 | 0.036 | 10-500 | 0.4 | 1450 | 60 | 60 |  |  |  |  | X | 42735 | Fussboden, Fassade | sols, façades
26 | 14070015 | Polystyrol expandiert (EPS) | Polystyrène expansé (EPS) | goEPS weiss 038 | goEPS blanc 038 | 1 | Gonon Isolation AG |  | > 15 | 0.038 | 10-500 | 0.4 | 1450 | 60 | 60 |  |  |  |  | X | 42735 | allg. Dämmungen | isolation universelle
26 | 14070016 | Polystyrol expandiert (EPS) | Polystyrène expansé (EPS) | goPST weiss 038 | goPST blanc 038 | 1 | Gonon Isolation AG |  | 15 | 0.038 | 16011 | 0.4 | 1450 | 60 | 60 |  |  |  |  | X | 42735 | Trittschalldämmung | isolant contre le bruit de chocs
26 | 15080041 | Polystyrol expandiert (EPS) | Polystyrène expansé (EPS) | goIntegral 031 | goIntégral 031 | 1 | Gonon Isolation AG |  | min. 15 | 0.031 | 60-320 | 0.4 | 1450 | 60 | 60 |  |  |  |  | X | 43100 | Fassadendämmplatte WDVS-System | panneau façade
26 | 16080151 | Polystyrol expandiert (EPS) | Polystyrène expansé (EPS) | Wärmedämmplatte EPS 035 DAA DAD DEO ds200 | Panneau isolant EPS 035 DAA DAD DEO ds200 | 123 | IsoBouw GmbH |  | 30-32 | 0.035 | 10-400 | 0.4 | 1450 | 60 | 60 |  |  |  |  | X | 43465
26 | 16080152 | Polystyrol expandiert (EPS) | Polystyrène expansé (EPS) | Wärmedämmplatte EPS 040 WI, DI, WZ, DZ, WAB, WDV, WAP | Panneau isolant EPS 040 WI, DI, WZ, DZ, WAB, WDV, WAP | 123 | IsoBouw GmbH |  | 15-17 | 0.04 | 10-400 | 0.4 | 1450 | 60 | 60 |  |  |  |  | x | 43465
26 | 16080153 | Polystyrol expandiert (EPS) | Polystyrène expansé (EPS) | Trittschalldämmplatte EPS 040 DES sg | Panneau insonorisant EPS 040 DES sg | 123 | IsoBouw GmbH |  | 12-15 | 0.04 | 20-50 | 0.4 | 1450 | 60 | 60 |  |  |  |  | X | 43465
26 | 16080154 | Polystyrol expandiert (EPS) | Polystyrène expansé (EPS) | Fassadendämmplatte EPS 035 WDV | Panneau pour façades EPS 035 WDV | 123 | IsoBouw GmbH |  | 20-22 | 0.035 | 10-400 | 0.4 | 1450 | 60 | 60 |  |  |  |  | x | 43465
26 | 16080155 | Polystyrol expandiert (EPS) | Polystyrène expansé (EPS) | Fassadendämmplatte EPS 035 WDV IR | Panneau pour façades EPS 035 WDV IR | 123 | IsoBouw GmbH |  | 15-18 | 0.035 | 10-400 | 0.4 | 1450 | 60 | 60 |  |  |  |  | X | 43465
26 | 16080156 | Polystyrol expandiert (EPS) | Polystyrène expansé (EPS) | Perimeterdämmung/Sockelplatte Perimaxx, 5 in 1, SP3 | Panneau pour isolation extérieure Perimaxx, 5 in 1, SP3 | 123 | IsoBouw GmbH |  | > 26 | 0.035 | 10-400 | 0.4 | 1450 | 60 | 60 |  |  |  |  | x | 43465
26 | 16080157 | Polystyrol expandiert (EPS) | Polystyrène expansé (EPS) | Wärmedämmplatte EPS 035 DAA dm, DAD dm, DEO dm | Panneau isolant EPS 035 DAA dm, DAD dm, DEO dm | 123 | IsoBouw GmbH |  | 19-21 | 0.035 | 10-400 | 0.4 | 1450 | 60 | 60 |  |  |  |  | X | 43465
26 | 16080158 | Polystyrol expandiert (EPS) | Polystyrène expansé (EPS) | Trittschalldämmplatte EPS 045 DES sm | Panneau insonorisant EPS 045 DES sm | 123 | IsoBouw GmbH |  | 10-13 | 0.045 | 15-60 | 0.4 | 1450 | 60 | 60 |  |  |  |  | x | 43465
26 | 16080159 | Polystyrol expandiert (EPS) | Polystyrène expansé (EPS) | Wärmedämmplatte EPS 031 DAA DAD DEO IR | Panneau isolant EPS 031 DAA DAD DEO IR | 123 | IsoBouw GmbH |  | 26-30 | 0.031 | 30-400 | 0.4 | 1450 | 60 | 60 |  |  |  |  | X | 43465
26 | 15060041 | Polystyrol expandiert (EPS) | Polystyrène expansé (EPS) | EPS 038 DAA, DAD, DEO | EPS 038 DAA, DAD, DEO | 123 | IsoBouw GmbH |  | 17-20 | 0.038 | 10-400 | 0.4 | 1450 | 60 | 60 |  |  |  |  | X | 42916
26 | 15060042 | Polystyrol expandiert (EPS) | Polystyrène expansé (EPS) | Fassadendämmplatte SunJa 031 | Fassadendämmplatte SunJa 031 | 123 | IsoBouw GmbH |  | 15-17 | 0.031 | 80-300 | 0.4 | 1450 | 60 | 60 |  |  |  |  | X | 42916
26 | 15100061 | Polystyrol expandiert (EPS) | Polystyrène expansé (EPS) | EPS 034 DAA dh150, DAD dh150, DEO dh150 | EPS 034 DAA dh150, DAD dh150, DEO dh150 | 123 | IsoBouw GmbH |  | 22-25 | 0.034 | 10-500 | 0.4 | 1450 | 60 | 60 |  |  |  |  | X | 43100
26 | 15100062 | Polystyrol expandiert (EPS) | Polystyrène expansé (EPS) | EPS 034 DAA dm120, DAD dm120, DEO dm120 | EPS 034 DAA dm120, DAD dm120, DEO dm120 | 123 | IsoBouw GmbH |  | 22-25 | 0.034 | 10-500 | 0.4 | 1450 | 60 | 60 |  |  |  |  | X | 43100
26 | 15100063 | Polystyrol expandiert (EPS) | Polystyrène expansé (EPS) | Fassadendämmplatte EPS 031 IR | Panneau pour façades EPS 031 IR | 123 | IsoBouw GmbH |  | 14-18 | 0.031 | 60-300 | 0.4 | 1450 | 60 | 60 |  |  |  |  | X | 43100
26 | 16020011 | Polystyrol expandiert (EPS) | Polystyrène expansé (EPS) | Fassadendämmplatte duopor 031 | Fassadendämmplatte duopor 031 | 123 | IsoBouw GmbH |  | 15-17 | 0.031 | 80-300 | 0.4 | 1450 | 60 | 60 |  |  |  |  | X | 42916
26 | 15100191 | Polystyrol expandiert (EPS) | Polystyrène expansé (EPS) | ISOPOR EPS 15 (038) | ISOPOR EPS 15 (038) | 147 | ISOPOR Schweiz AG |  | 15 | 0.038 | 10-500 | 0.4 | 1450 | 60 | 60 |  |  |  |  | X | 43100 | Blockware weiss
26 | 15100192 | Polystyrol expandiert (EPS) | Polystyrène expansé (EPS) | ISOPOR EPS 20 (036) | ISOPOR EPS 20 (036) | 147 | ISOPOR Schweiz AG |  | 20 | 0.036 | 10-500 | 0.4 | 1450 | 60 | 60 |  |  |  |  | X | 43100 | Blockware weiss, normale und Gefälleplatten
26 | 15100193 | Polystyrol expandiert (EPS) | Polystyrène expansé (EPS) | ISOPOR EPS 30 (033) | ISOPOR EPS 30 (033) | 147 | ISOPOR Schweiz AG |  | 30 | 0.033 | 10-500 | 0.4 | 1450 | 60 | 60 |  |  |  |  | X | 43100 | Blockware weiss
26 | 15100194 | Polystyrol expandiert (EPS) | Polystyrène expansé (EPS) | ISOPOR EPS 120 Dach (034) | ISOPOR EPS 120 Dach (034) | 147 | ISOPOR Schweiz AG |  | 23 | 0.034 | 40-400 | 0.4 | 1450 | 60 | 60 |  |  |  |  | X | 43100 | Blockware weiss, Stufenfalz und Gefälleplatten
26 | 15100195 | Polystyrol expandiert (EPS) | Polystyrène expansé (EPS) | ISOPOR EPS 120 Dach grau (030) | ISOPOR EPS 120 Dach grau (030) | 147 | ISOPOR Schweiz AG |  | 23 | 0.03 | 40-400 | 0.4 | 1450 | 60 | 60 |  |  |  |  | X | 43100 | Blockware grau, Stufenfalz und Gefälleplatten
26 | 15100196 | Polystyrol expandiert (EPS) | Polystyrène expansé (EPS) | ISOPOR EPS 150 (033) | ISOPOR EPS 150 (033) | 147 | ISOPOR Schweiz AG |  | 25 | 0.033 | 10-500 | 0.4 | 1450 | 60 | 60 |  |  |  |  | X | 43100 | Blockware weiss, hohe Druckfestigkeit
26 | 15100197 | Polystyrol expandiert (EPS) | Polystyrène expansé (EPS) | ISOPOR EPS F G&W (031) | ISOPOR EPS F G&W (031) | 147 | ISOPOR Schweiz AG |  | 15 | 0.031 | 80-400 | 0.4 | 1450 | 60 | 60 |  |  |  |  | X | 43100 | Blockware grau, beidseitig weiss beschichtet
26 | 15100198 | Polystyrol expandiert (EPS) | Polystyrène expansé (EPS) | ISOPOR EPS F G&W Top (030) | ISOPOR EPS F G&W Top (030) | 147 | ISOPOR Schweiz AG |  | 18 | 0.03 | 80-400 | 0.4 | 1450 | 60 | 60 |  |  |  |  | X | 43100 | Blockware grau, beidseitig weiss beschichtet
26 | 15100199 | Polystyrol expandiert (EPS) | Polystyrène expansé (EPS) | ISOPOR EPS F grau (030) | ISOPOR EPS F grau (030) | 147 | ISOPOR Schweiz AG |  | 18 | 0.03 | 20-400 | 0.4 | 1450 | 60 | 60 |  |  |  |  | X | 43100 | Blockware grau
26 | 15100200 | Polystyrol expandiert (EPS) | Polystyrène expansé (EPS) | ISOPOR EPS TS (039) | ISOPOR EPS TS (039) | 147 | ISOPOR Schweiz AG |  | 13 | 0.039 | 11-43 | 0.4 | 1450 | 60 | 60 |  |  |  |  | X | 43100 | Blockware weiss, elastifiziert, Platten und Rollen
26 | 15100201 | Polystyrol expandiert (EPS) | Polystyrène expansé (EPS) | ISOPOR EPS TS grau (031) | ISOPOR EPS TS grau (031) | 147 | ISOPOR Schweiz AG |  | 13 | 0.031 | 11-43 | 0.4 | 1450 | 60 | 60 |  |  |  |  | X | 43100 | Blockware grau, elastifiziert, Platten und Rollen
26 | 16070011 | Polystyrol expandiert (EPS) | Polystyrène expansé (EPS) | Hightherm 030 | Hightherm 030 | 151 | Fassa S.r.l. |  | 18-24 | 0.03 | 50-300 | 0.4 | 1450 | 60 | 60 |  |  |  |  | X | 43100
26 | 15120021 | Polystyrol expandiert (EPS) | Polystyrène expansé (EPS) | Joma EPS Perimeter grau | Joma EPS Perimeter grau | 61 | Joma-Dämmstoffwerk GmbH |  | 27 | 0.031 | 50-500 | 0.4 | 1450 | 60 | 60 |  |  |  |  | X | 43100 | Nut und Feder, Stufenfalz, Fasen | avec rainure et languette, feuillure, chanfrein
26 | 16010011 | Polystyrol expandiert (EPS) | Polystyrène expansé (EPS) | Joma EPS 15 | Joma EPS 15 | 61 | Joma-Dämmstoffwerk GmbH |  | 15 | 0.039 | 10-500 | 0.4 | 1450 | 60 | 60 |  |  |  |  | X | 43281 | Nut und Feder, Stufenfalz, Fasen | avec rainure et languette, feuillure, chanfrein
26 | 16010012 | Polystyrol expandiert (EPS) | Polystyrène expansé (EPS) | Joma EPS 18 | Joma EPS 18 | 61 | Joma-Dämmstoffwerk GmbH |  | 18 | 0.038 | 10-500 | 0.4 | 1450 | 60 | 60 |  |  |  |  | X | 43281 | Nut und Feder, Stufenfalz, Fasen | avec rainure et languette, feuillure, chanfrein
26 | 16010013 | Polystyrol expandiert (EPS) | Polystyrène expansé (EPS) | Joma EPS 20 | Joma EPS 20 | 61 | Joma-Dämmstoffwerk GmbH |  | 20 | 0.034 | 10-500 | 0.4 | 1450 | 60 | 60 |  |  |  |  | X | 43281 | Nut und Feder, Stufenfalz, Fasen | avec rainure et languette, feuillure, chanfrein
26 | 16010014 | Polystyrol expandiert (EPS) | Polystyrène expansé (EPS) | Joma EPS 25 | Joma EPS 25 | 61 | Joma-Dämmstoffwerk GmbH |  | 25 | 0.034 | 10-500 | 0.4 | 1450 | 60 | 60 |  |  |  |  | X | 43281 | Nut und Feder, Stufenfalz, Fasen | avec rainure et languette, feuillure, chanfrein
26 | 16010015 | Polystyrol expandiert (EPS) | Polystyrène expansé (EPS) | Joma EPS 30 | Joma EPS 30 | 61 | Joma-Dämmstoffwerk GmbH |  | 30 | 0.034 | 10-500 | 0.4 | 1450 | 60 | 60 |  |  |  |  | X | 43281 | Nut und Feder, Stufenfalz, Fasen | avec rainure et languette, feuillure, chanfrein
26 | 16010016 | Polystyrol expandiert (EPS) | Polystyrène expansé (EPS) | Joma EPS PST | Joma EPS PST | 61 | Joma-Dämmstoffwerk GmbH |  | 9-12 | 0.041 | 10-80 | 0.4 | 1450 | 60 | 60 |  |  |  |  | X | 43281 | Trittschalldämmplatte; Nut und Feder, Stufenfalz, Fasen | panneau bruit d'impact; avec rainure et languette, feuillure, chanfrein
26 | 16010017 | Polystyrol expandiert (EPS) | Polystyrène expansé (EPS) | Joma EPS Perimeter | Joma EPS Perimeter | 61 | Joma-Dämmstoffwerk GmbH |  | 27 | 0.034 | 10-500 | 0.4 | 1450 | 60 | 60 |  |  |  |  | X | 43281 | Nut und Feder, Stufenfalz, Fasen | avec rainure et languette, feuillure, chanfrein
26 | 16010018 | Polystyrol expandiert (EPS) | Polystyrène expansé (EPS) | Joma EPS 030 grau | Joma EPS 030 gris | 61 | Joma-Dämmstoffwerk GmbH |  | 20 | 0.03 | 10-500 | 0.4 | 1450 | 60 | 60 |  |  |  |  | X | 43281 | Nut und Feder, Stufenfalz, Fasen | avec rainure et languette, feuillure, chanfrein
26 | 16010019 | Polystyrol expandiert (EPS) | Polystyrène expansé (EPS) | DUO Therm 030 EPS | DUO Therm 030 EPS | 61 | Joma-Dämmstoffwerk GmbH |  | 20 | 0.03 | 10-500 | 0.4 | 1450 | 60 | 60 |  |  |  |  | X | 43281 | Nut und Feder, Stufenfalz, Fasen | avec rainure et languette, feuillure, chanfrein
26 | 16010020 | Polystyrol expandiert (EPS) | Polystyrène expansé (EPS) | Duo Therm 031 | Duo Therm 031 | 61 | Joma-Dämmstoffwerk GmbH |  | 15 | 0.031 | 10-500 | 0.4 | 1450 | 60 | 60 |  |  |  |  | X | 43281 | 2-Schichtplatte, Nut und Feder, Stufenfalz, Fasen | avec rainure et languette, feuillure, chanfrein
26 | 16010021 | Polystyrol expandiert (EPS) | Polystyrène expansé (EPS) | ECO Therm 031 | ECO Therm 031 | 61 | Joma-Dämmstoffwerk GmbH |  | 15 | 0.031 | 10-500 | 0.4 | 1450 | 60 | 60 |  |  |  |  | X | 43281 | 2-Schichtplatte, Nut und Feder, Stufenfalz, Fasen | avec rainure et languette, feuillure, chanfrein
26 | 16010022 | Polystyrol expandiert (EPS) | Polystyrène expansé (EPS) | Joma EPS 031 grau | Joma EPS 031 gris | 61 | Joma-Dämmstoffwerk GmbH |  | 16 | 0.031 | 10-500 | 0.4 | 1450 | 60 | 60 |  |  |  |  | X | 43281 | Nut und Feder, Stufenfalz, Fasen | avec rainure et languette, feuillure, chanfrein
26 | 16010023 | Polystyrol expandiert (EPS) | Polystyrène expansé (EPS) | Joma EPS 033 grau | Joma EPS 033 gris | 61 | Joma-Dämmstoffwerk GmbH |  | 13 | 0.033 | 10-500 | 0.4 | 1450 | 60 | 60 |  |  |  |  | X | 43281 | Nut und Feder, Stufenfalz, Fasen | avec rainure et languette, feuillure, chanfrein
26 | 16010024 | Polystyrol expandiert (EPS) | Polystyrène expansé (EPS) | ECO Therm 030 | ECO Therm 030 | 61 | Joma-Dämmstoffwerk GmbH |  | 20 | 0.03 | 10-500 | 0.4 | 1450 | 60 | 60 |  |  |  |  | X | 43281 | Nut und Feder, Stufenfalz, Fasen | avec rainure et languette, feuillure, chanfrein
26 | 16090111 | Polystyrol expandiert (EPS) | Polystyrène expansé (EPS) | KNAUF Therm ITEx Th38 SE | KNAUF Therm ITEx Th38 SE | 154 | KNAUF SAS |  | 15 | 0.038 | 20-300 | 0.4 | 1450 | 60 | 60 |  |  |  |  | X | 43465 | Aussenisolation, Putzträger | isolation par l'extérieur, support d'enduit pour façades
26 | 16090112 | Polystyrol expandiert (EPS) | Polystyrène expansé (EPS) | KNAUF XTherm ITEx Sun + | KNAUF XTherm ITEx Sun + | 154 | KNAUF SAS |  | 16 | 0.031 | 20-400 | 0.4 | 1450 | 60 | 60 |  |  |  |  | X | 43465 | Aussenisolation, Putzträger | isolation par l'extérieur, support d'enduit pour façades
26 | 16090113 | Polystyrol expandiert (EPS) | Polystyrène expansé (EPS) | KNAUF Therm Soubassement SE | KNAUF Therm Soubassement SE | 154 | KNAUF SAS |  | 19 | 0.036 | 20-400 | 0.4 | 1450 | 60 | 60 |  |  |  |  | X | 43465 | Aussenisolation, für Wände unter Terrain | Isolation par l'extérieur, pour parois semi-enterrées et murs de soubassement
26 | 15050061 | Polystyrol expandiert (EPS) | Polystyrène expansé (EPS) | 30.6 | Rthermo plus 30 Neopor | 142 | Monosi-syskevasia sa |  | 19 | 0.031 | 10-500 | 0.40 | 1450 | 60 | 60 |  |  |  |  | X | 42916
26 | 16050061 | Polystyrol expandiert (EPS) | Polystyrène expansé (EPS) | SAGEX Nero (030) 15 | SAGEX Nero (030) 15 | 11 | Sager AG |  | 16 | 0.03 | 10-500 | 0.4 | 1450 | 60 | 60 |  |  |  |  | X | 43281 | Platte dunkelgrau für Fussbodendämmung | panneau de mousse dure, gris foncé, pour sols
26 | 16050062 | Polystyrol expandiert (EPS) | Polystyrène expansé (EPS) | SAGEX Zebra (030) | SAGEX Zebra (030) | 11 | Sager AG |  | 17 | 0.03 | 80-300 | 0.4 | 1450 | 60 | 60 |  |  |  |  | X | 43281 | AWD-Platte, Deckschicht gelb mit Zebrakopf | panneau à crépir
26 | 16050063 | Polystyrol expandiert (EPS) | Polystyrène expansé (EPS) | EPS Dalmatiner (032) | EPS Dalmatiner (032) | 11 | Sager AG |  | 18 | 0.032 | 80-300 | 0.4 | 1450 | 60 | 60 |  |  |  |  | X | 43281 | Fassaden-Dämmplatten | panneau façade
26 | 16050064 | Polystyrol expandiert (EPS) | Polystyrène expansé (EPS) | SAGEX (033) 25 DS 150 | SAGEX (033) 25 DS 150 | 11 | Sager AG |  | 25 | 0.033 | 20-280 | 0.4 | 1450 | 60 | 60 |  |  |  |  | X | 43281 | für Unterlagsboden mit hoher Druckbeanspruchung | pour chape, haute contrainte de compression
26 | 16050065 | Polystyrol expandiert (EPS) | Polystyrène expansé (EPS) | SAGEX (033) 30 | SAGEX (033) 30 | 11 | Sager AG |  | 30 | 0.033 | 10-500 | 0.4 | 1450 | 60 | 60 |  |  |  |  | X | 43281 | Fassaden-Dämmplatten | panneau façade
26 | 16050066 | Polystyrol expandiert (EPS) | Polystyrène expansé (EPS) | SAGEX (036) 20 | SAGEX (036) 20 | 11 | Sager AG |  | 20 | 0.036 | 10-500 | 0.4 | 1450 | 60 | 60 |  |  |  |  | X | 43281 | Dämmplatte weiss | panneau isolant blanc
26 | 16050067 | Polystyrol expandiert (EPS) | Polystyrène expansé (EPS) | SAGEX (038) 15 | SAGEX (038) 15 | 11 | Sager AG |  | 15 | 0.038 | 10-500 | 0.4 | 1450 | 60 | 60 |  |  |  |  | X | 43281 | Dämmplatte weiss | panneau isolant blanc
26 | 16050101 | Polystyrol expandiert (EPS) | Polystyrène expansé (EPS) | SAGEX Nero (030) 25 | SAGEX Nero (030) 25 | 11 | Sager AG |  | 25 | 0.03 | 20-280 | 0.4 | 1450 | 60 | 60 |  |  |  |  | X | 43281 | Platte dunkelgrau | panneau de mousse dure, gris foncé
26 | 16050102 | Polystyrol expandiert (EPS) | Polystyrène expansé (EPS) | SAGEX Nero (030) 20 | SAGEX Nero (030) 20 | 11 | Sager AG |  | 20 | 0.03 | 20-280 | 0.4 | 1450 | 60 | 60 |  |  |  |  | X | 43281 | Platte dunkelgrau | panneau de mousse dure, gris foncé
26 | 15030011 | Polystyrol expandiert (EPS) | Polystyrène expansé (EPS) | SAGEX Zebra (031) 15 | SAGEX Zebra (031) 15 | 11 | Sager AG |  | 15 | 0.031 | 80-300 | 0.4 | 1450 | 60 | 60 |  |  |  |  | X | 42916
26 | 15030012 | Polystyrol expandiert (EPS) | Polystyrène expansé (EPS) | SAGEX Zebra (029) Premium | SAGEX Zebra (029) Premium | 11 | Sager AG |  | 18 | 0.029 | 80-300 | 0.4 | 1450 | 60 | 60 |  |  |  |  | X | 42916
26 | 15100031 | Polystyrol expandiert (EPS) | Polystyrène expansé (EPS) | ISOVER EPS Dämmplatte DI, DZ, WI, WZ, WAP | ISOVER EPS Dämmplatte DI, DZ, WI, WZ, WAP | 50 | Saint-Gobain Rigips GmbH |  | 14-16 | 0.038 | 10-500 | 0.4 | 1450 | 60 | 60 |  |  |  |  | X | 43100
26 | 15100032 | Polystyrol expandiert (EPS) | Polystyrène expansé (EPS) | ISOVER EPS Dämmplatte DEO dm, DAA dm, DAD dm, WAB | ISOVER EPS Dämmplatte DEO dm, DAA dm, DAD dm, WAB | 50 | Saint-Gobain Rigips GmbH |  | 19-21 | 0.038 | 10-500 | 0.4 | 1450 | 60 | 60 |  |  |  |  | X | 43100
26 | 15100033 | Polystyrol expandiert (EPS) | Polystyrène expansé (EPS) | ISOVER EPS Dämmplatte DI, DZ, WI, WZ, DEO dm, DAA dm, DAD dm, WAB, WAP | ISOVER EPS Dämmplatte DI, DZ, WI, WZ, DEO dm, DAA dm, DAD dm, WAB, WAP | 50 | Saint-Gobain Rigips GmbH |  | 22-24 | 0.034 | 10-500 | 0.4 | 1450 | 60 | 60 |  |  |  |  | X | 43100
26 | 15100034 | Polystyrol expandiert (EPS) | Polystyrène expansé (EPS) | ISOVER EPS Dämmplatte DEO dh, DAA dh, DAD dh | ISOVER EPS Dämmplatte DEO dh, DAA dh, DAD dh | 50 | Saint-Gobain Rigips GmbH |  | 25-27 | 0.034 | 10-500 | 0.4 | 1450 | 60 | 60 |  |  |  |  | X | 43100
26 | 15100035 | Polystyrol expandiert (EPS) | Polystyrène expansé (EPS) | ISOVER EPS Dämmplatte DEO ds, DAA ds, DAD ds | ISOVER EPS Dämmplatte DEO ds, DAA ds, DAD ds | 50 | Saint-Gobain Rigips GmbH |  | 29-31 | 0.034 | 10-500 | 0.4 | 1450 | 60 | 60 |  |  |  |  | X | 43100
26 | 15100036 | Polystyrol expandiert (EPS) | Polystyrène expansé (EPS) | ISOVER Perimeter- und Sockeldämmplatte 035 BW3 150 | ISOVER Perimeter- und Sockeldämmplatte 035 BW3 150 | 50 | Saint-Gobain Rigips GmbH |  | 30-34 | 0.034 | 50-360 | 0.4 | 1450 | 60 | 60 |  |  |  |  | X | 43100
26 | 15100037 | Polystyrol expandiert (EPS) | Polystyrène expansé (EPS) | ISOVER Fassadendämmplatte grau 035 | ISOVER panneau pour façades, gris 035 | 50 | Saint-Gobain Rigips GmbH |  | 13-15 | 0.034 | 20-300 | 0.4 | 1450 | 60 | 60 |  |  |  |  | X | 43100
26 | 15100038 | Polystyrol expandiert (EPS) | Polystyrène expansé (EPS) | ISOVER Fassadendämmplatte grau 032 | ISOVER panneau pour façades, gris 032 | 50 | Saint-Gobain Rigips GmbH |  | 16-18 | 0.031 | 20-300 | 0.4 | 1450 | 60 | 60 |  |  |  |  | X | 43100
26 | 15100039 | Polystyrol expandiert (EPS) | Polystyrène expansé (EPS) | ISOVER Fassadendämmplatte elastifiziert EPSe 040 WDV | ISOVER panneau pour façades EPSe 040 WDV | 50 | Saint-Gobain Rigips GmbH |  | 14-20 | 0.038 | 40-200 | 0.4 | 1450 | 60 | 60 |  |  |  |  | X | 43100
26 | 15100040 | Polystyrol expandiert (EPS) | Polystyrène expansé (EPS) | ISOVER Fassadendämmplatte elastifiziert EPSe 035 WDV | ISOVER panneau pour façades EPSe 035 WDV | 50 | Saint-Gobain Rigips GmbH |  | 21-26 | 0.034 | 40-200 | 0.4 | 1450 | 60 | 60 |  |  |  |  | X | 43100
26 | 15100041 | Polystyrol expandiert (EPS) | Polystyrène expansé (EPS) | ISOVER Fassadenschalldämmplatte grau Silence dB Plus 032 | ISOVER panneau insonorisant pour façades gris Silence dB Plus 032 | 50 | Saint-Gobain Rigips GmbH |  | 15-20 | 0.031 | 40-200 | 0.4 | 1450 | 60 | 60 |  |  |  |  | X | 43100
26 | 15100042 | Polystyrol expandiert (EPS) | Polystyrène expansé (EPS) | ISOVER Perimeter- und Sockeldämmplatte 035 AW3 150 | ISOVER Perimeter- und Sockeldämmplatte 035 AW3 150 | 50 | Saint-Gobain Rigips GmbH |  | 27-39 | 0.034 | 30-300 | 0.4 | 1450 | 60 | 60 |  |  |  |  | X | 43100
26 | 15100043 | Polystyrol expandiert (EPS) | Polystyrène expansé (EPS) | ISOVER Perimeter- und Sockeldämmplatte 032 AW3 150 grau | ISOVER Perimeter- und Sockeldämmplatte 032 AW3 150 grau | 50 | Saint-Gobain Rigips GmbH |  | 26-30 | 0.031 | 60-300 | 0.4 | 1450 | 60 | 60 |  |  |  |  | X | 43100
26 | 15100044 | Polystyrol expandiert (EPS) | Polystyrène expansé (EPS) | ISOVER Trittschalldämmplatte EPS 045 DES sm | ISOVER Trittschalldämmplatte EPS 045 DES sm | 50 | Saint-Gobain Rigips GmbH |  | 9-11 | 0.044 | 15-60 | 0.4 | 1450 | 60 | 60 |  |  |  |  | X | 43100
26 | 15100045 | Polystyrol expandiert (EPS) | Polystyrène expansé (EPS) | ISOVER Trittschalldämmplatte EPS 040 DES sg | ISOVER Trittschalldämmplatte EPS 040 DES sg | 50 | Saint-Gobain Rigips GmbH |  | 14-16 | 0.038 | 15-60 | 0.4 | 1450 | 60 | 60 |  |  |  |  | X | 43100
26 | 16050111 | Polystyrol expandiert (EPS) | Polystyrène expansé (EPS) | Sarna Granol K5 EPS 030 GR | Sarna Granol K5 EPS 030 GR | 14 | Sarna-Granol AG |  | 15 | 0.03 | 40-300 | 0.4 | 1450 | 60 | 60 |  |  |  |  | X | 43281 | für verputzte Aussenwanddämmsysteme | panneau à crépir
26 | 16100131 | Polystyrol expandiert (EPS) | Polystyrène expansé (EPS) | S-Therm Plus | S-Therm Plus | 6 | Sika Schweiz AG |  | 25 | 0.029 | 40-300 | 0.4 | 1450 | 60 | 60 |  |  |  |  | X | 43465 | für Flachdach, Stufenfalz, mit Reflexionsbeschichtung | pour toits plats; à battues, avec revêtement réfléchissant
26 | 16100132 | Polystyrol expandiert (EPS) | Polystyrène expansé (EPS) | S-Therm Roof | S-Therm Roof | 6 | Sika Schweiz AG |  | 25 | 0.034 | 40-300 | 0.4 | 1450 | 60 | 60 |  |  |  |  | X | 43465 | für Flachdach, Stufenfalz | pour toits plats; à battues
26 | 16100133 | Polystyrol expandiert (EPS) | Polystyrène expansé (EPS) | S-Therm Duro | S-Therm Duro | 6 | Sika Schweiz AG |  | 45 | 0.032 | 40-300 | 0.4 | 1450 | 60 | 60 |  |  |  |  | X | 43465 | für Flachdach, Stufenfalz, druckfest | pour toits plats; à battues, résistant à la compression
26 | 15090041 | Polystyrol expandiert (EPS) | Polystyrène expansé (EPS) | NEOSTIR Lambda 29 | NEOSTIR Lambda 29 | 66 | Sirap Insulation S.r.l. |  | 24-30 | 0.029 | 10-300 | 0.4 | 1450 | 60 | 60 |  |  |  |  | X | 43100 | Aussenwärmedämmung für Fassade und Flachdach
26 | 15090042 | Polystyrol expandiert (EPS) | Polystyrène expansé (EPS) | SIRAPOR 120 Lambda 34 | SIRAPOR 120 Lambda 34 | 66 | Sirap Insulation S.r.l. |  | 21-25 | 0.034 | 10-300 | 0.4 | 1450 | 60 | 60 |  |  |  |  | X | 43100 | Aussenwärmedämmung für Fassade und Flachdach
26 | 15100121 | Polystyrol expandiert (EPS) | Polystyrène expansé (EPS) | NEOSTIR | NEOSTIR | 66 | Sirap Insulation S.r.l. |  | 17-30 | 0.031 | 10-300 | 0.4 | 1450 | 60 | 60 |  |  |  |  | X | 43100 | EPS grau für Fassade und Flachdach
26 | 15100122 | Polystyrol expandiert (EPS) | Polystyrène expansé (EPS) | SIRAPOR EPS 100 | SIRAPOR EPS 100 | 66 | Sirap Insulation S.r.l. |  | 17-21 | 0.036 | 10-300 | 0.4 | 1450 | 60 | 60 |  |  |  |  | X | 43100 | EPS für Fassade und Flachdach
26 | 15100123 | Polystyrol expandiert (EPS) | Polystyrène expansé (EPS) | SIRAPOR EPS 200 | SIRAPOR EPS 200 | 66 | Sirap Insulation S.r.l. |  | 27-31 | 0.033 | 10-300 | 0.4 | 1450 | 60 | 60 |  |  |  |  | X | 43100 | EPS für Fassade und Flachdach
26 | 16010031 | Polystyrol expandiert (EPS) | Polystyrène expansé (EPS) | NEOSTIR GW 30 | NEOSTIR GW 30 | 66 | Sirap Insulation S.r.l. |  | 18-24 | 0.03 | 50-300 | 0.4 | 1450 | 60 | 60 |  |  |  |  | X | 43100
26 | 15030021 | Polystyrol expandiert (EPS) | Polystyrène expansé (EPS) | steinopor Roll EPS-T | steinopor Roll EPS-T | 87 | Steinbacher Dämmstoffe GmbH |  | 10-15 | 0.042 | 20-45 | 0.4 | 1450 | 60 | 60 |  |  |  |  | X | 42916 | Trittschalldämmung, EPS-Blockware elastifiziert | panneau bruit d'impact, produit en blocs, élastifié
26 | 15080011 | Polystyrol expandiert (EPS) | Polystyrène expansé (EPS) | steinopor Roll EPS-T plus | steinopor Roll EPS-T plus | 87 | Steinbacher Dämmstoffe GmbH |  | 13-15 | 0.032 | 20-40 | 0.4 | 1450 | 60 | 60 |  |  |  |  | X | 43100 | Trittschalldämmung, EPS-Blockware elastifiziert | panneau bruit d'impact, produit en blocs, élastifié
26 | 15100012 | Polystyrol expandiert (EPS) | Polystyrène expansé (EPS) | steinopor EPS - 100 kPa | steinopor EPS - 100 kPa | 87 | Steinbacher Dämmstoffe GmbH |  | 17-23 | 0.036 | 20-500 | 0.4 | 1450 | 60 | 60 |  |  |  |  | X | 43100 | Blockware, unbeschichtet | produit fabriqué en blocs
26 | 15100013 | Polystyrol expandiert (EPS) | Polystyrène expansé (EPS) | steinopor EPS - 120 kPa | steinopor EPS - 120 kPa | 87 | Steinbacher Dämmstoffe GmbH |  | 23-27 | 0.034 | 20-500 | 0.4 | 1450 | 60 | 60 |  |  |  |  | X | 43100 | Blockware, unbeschichtet | produit fabriqué en blocs
26 | 15100014 | Polystyrol expandiert (EPS) | Polystyrène expansé (EPS) | steinopor EPS plus 031 | steinopor EPS plus 031 | 87 | Steinbacher Dämmstoffe GmbH |  | 17-23 | 0.031 | 20-300 | 0.4 | 1450 | 60 | 60 |  |  |  |  | X | 43100 | Blockware, unbeschichtet | produit fabriqué en blocs
26 | 15100015 | Polystyrol expandiert (EPS) | Polystyrène expansé (EPS) | steinodur PSN | steinodur PSN | 87 | Steinbacher Dämmstoffe GmbH |  | 30-40 | 0.035 | 50-200 | 0.4 | 1450 | 60 | 60 |  |  |  |  | X | 43100 | Automatenplatte, Stufenfalz | produit moulé, à battues
26 | 15100016 | Polystyrol expandiert (EPS) | Polystyrène expansé (EPS) | steinodur UKD | steinodur UKD | 87 | Steinbacher Dämmstoffe GmbH |  | 30-40 | 0.037 | 50-250 | 0.4 | 1450 | 60 | 60 |  |  |  |  | X | 43100 | Automatenplatte, Stufenfalz | produit moulé, à battues
26 | 15100017 | Polystyrol expandiert (EPS) | Polystyrène expansé (EPS) | steinodur UKD plus | steinodur UKD plus | 87 | Steinbacher Dämmstoffe GmbH |  | 25-35 | 0.032 | 100-250 | 0.4 | 1450 | 60 | 60 |  |  |  |  | X | 43100 | Automatenplatte, Stufenfalz | produit moulé, à battues
26 | 15100018 | Polystyrol expandiert (EPS) | Polystyrène expansé (EPS) | steinodur SPL | steinodur SPL | 87 | Steinbacher Dämmstoffe GmbH |  | 26-36 | 0.035 | 20-400 | 0.4 | 1450 | 60 | 60 |  |  |  |  | X | 43100 | Automatenplatte | produit moulé
26 | 15100019 | Polystyrol expandiert (EPS) | Polystyrène expansé (EPS) | steinopor EPS-F | steinopor EPS-F | 87 | Steinbacher Dämmstoffe GmbH |  | 15-18 | 0.038 | 10-500 | 0.4 | 1450 | 60 | 60 |  |  |  |  | X | 43100 | Blockware, unbeschichtet | produit fabriqué en blocs
26 | 15100020 | Polystyrol expandiert (EPS) | Polystyrène expansé (EPS) | steinopor EPS-F 20 | steinopor EPS-F 20 | 87 | Steinbacher Dämmstoffe GmbH |  | 18-22 | 0.036 | 10-500 | 0.4 | 1450 | 60 | 60 |  |  |  |  | X | 43100 | Blockware, unbeschichtet | produit fabriqué en blocs
26 | 15100021 | Polystyrol expandiert (EPS) | Polystyrène expansé (EPS) | steinopor EPS-F plus | steinopor EPS-F plus | 87 | Steinbacher Dämmstoffe GmbH |  | 15-24 | 0.031 | 10-500 | 0.4 | 1450 | 60 | 60 |  |  |  |  | X | 43100 | Blockware, unbeschichtet | produit fabriqué en blocs
26 | 16100021 | Polystyrol expandiert (EPS) | Polystyrène expansé (EPS) | swissporEPS 15 | swissporEPS 15 | 17 | swisspor AG |  | 15 | 0.038 | 10-500 | 0.4 | 1450 | 60 | 60 |  |  |  |  | X | 43465 | Blockware | produit fabriqué en blocs
26 | 16100022 | Polystyrol expandiert (EPS) | Polystyrène expansé (EPS) | swissporEPS 15 100% rezykliert | swissporEPS 15 100% recyclé | 17 | swisspor AG |  | 15 | 0.038 | 10-500 | 0.4 | 1450 | 60 | 60 |  |  |  |  | X | 43465 | Blockware | produit fabriqué en blocs
26 | 16100023 | Polystyrol expandiert (EPS) | Polystyrène expansé (EPS) | swissporEPS 20 | swissporEPS 20 | 17 | swisspor AG |  | 20 | 0.036 | 10-500 | 0.4 | 1450 | 60 | 60 |  |  |  |  | X | 43465 | Blockware | produit fabriqué en blocs
26 | 16100024 | Polystyrol expandiert (EPS) | Polystyrène expansé (EPS) | swissporEPS 30 | swissporEPS 30 | 17 | swisspor AG |  | 30 | 0.033 | 10-500 | 0.4 | 1450 | 60 | 60 |  |  |  |  | X | 43465 | Blockware | produit fabriqué en blocs
26 | 16100025 | Polystyrol expandiert (EPS) | Polystyrène expansé (EPS) | swissporEPS 30 100% rezykliert | swissporEPS 30 100% recyclé | 17 | swisspor AG |  | 28 | 0.033 | 10-400 | 0.4 | 1450 | 60 | 60 |  |  |  |  | X | 43465 | Blockware | produit fabriqué en blocs
26 | 16100026 | Polystyrol expandiert (EPS) | Polystyrène expansé (EPS) | swissporEPS 30 Sockel | swissporEPS Socle | 17 | swisspor AG |  | 30 | 0.033 | 50-300 | 0.4 | 1450 | 60 | 60 |  |  |  |  | X | 43465 | formgeschäumt, Stufenfalz | produit moulé, à battues
26 | 16100027 | Polystyrol expandiert (EPS) | Polystyrène expansé (EPS) | swissporEPS 30 Perimeter | swissporEPS Panneau périmétrique | 17 | swisspor AG |  | 30 | 0.033 | 50-400 | 0.4 | 1450 | 60 | 60 |  |  |  |  | X | 43465 | formgeschäumt, Stufenfalz | produit moulé, à battues
26 | 16100028 | Polystyrol expandiert (EPS) | Polystyrène expansé (EPS) | swissporEPS 30 Perimeter Drain | swissporEPS Panneau Drain | 17 | swisspor AG |  | 30 | 0.033 | 50-300 | 0.4 | 1450 | 60 | 60 |  |  |  |  | X | 43465 | formgeschäumt, Stufenfalz, mit Filtervlies | produit moulé, à battues, avec revêtement en non-tissé
26 | 16100029 | Polystyrol expandiert (EPS) | Polystyrène expansé (EPS) | swissporEPS-T (Trittschalldämmplatte) | swissporEPS-T (isolation phonique) | 17 | swisspor AG |  | 12-15 | 0.039 | 18537 | 0.4 | 1450 | 60 | 60 |  |  |  |  | X | 43465 | Platten auf Rollen, elastifiziert | matériau élastifié, en panneaux sur rouleaux
26 | 16100030 | Polystyrol expandiert (EPS) | Polystyrène expansé (EPS) | swissporEPS 150 Boden | swissporEPS 150 Sol | 17 | swisspor AG |  | min. 25 | 0.033 | 20-500 | 0.4 | 1450 | 60 | 60 |  |  |  |  | X | 43465 | Blockware | produit fabriqué en blocs
26 | 16100031 | Polystyrol expandiert (EPS) | Polystyrène expansé (EPS) | swissporEPS Roof | swissporEPS Roof | 17 | swisspor AG |  | min. 23 | 0.034 | 20-500 | 0.4 | 1450 | 60 | 60 |  |  |  |  | X | 43465 | Blockware | produit fabriqué en blocs
26 | 16100032 | Polystyrol expandiert (EPS) | Polystyrène expansé (EPS) | swissporEPS Roof ECO | swissporEPS Roof ECO | 17 | swisspor AG |  | 28 | 0.033 | 80-400 | 0.4 | 1450 | 60 | 60 |  |  |  |  | X | 43465 | formgeschäumt, Stufenfalz | produit moulé, à battues
26 | 16100033 | Polystyrol expandiert (EPS) | Polystyrène expansé (EPS) | swissporLAMBDA Sockel 030 | swissporLAMBDA Socle 030 | 17 | swisspor AG |  | 25 | 0.03 | 80-400 | 0.4 | 1450 | 60 | 60 |  |  |  |  | X | 43465
26 | 16100034 | Polystyrol expandiert (EPS) | Polystyrène expansé (EPS) | swissporLAMBDA Roof | swissporLAMBDA Roof | 17 | swisspor AG |  | min. 23 | 0.029 | 10-400 | 0.4 | 1450 | 60 | 60 |  |  |  |  | X | 43465 | Blockware | produit fabriqué en blocs
26 | 16100035 | Polystyrol expandiert (EPS) | Polystyrène expansé (EPS) | swissporLAMBDA Vento Premium | swissporLAMBDA Vento Premium | 17 | swisspor AG |  | min. 23 | 0.029 | 10-400 | 0.4 | 1450 | 60 | 60 |  |  |  |  | X | 43465 | Blockware | produit fabriqué en blocs
26 | 16100036 | Polystyrol expandiert (EPS) | Polystyrène expansé (EPS) | swissporLAMBDA Cassette | swissporLAMBDA Cassette | 17 | swisspor AG |  | min. 23 | 0.029 | 10-400 | 0.4 | 1450 | 60 | 60 |  |  |  |  | X | 43465 | Blockware | produit fabriqué en blocs
26 | 16100037 | Polystyrol expandiert (EPS) | Polystyrène expansé (EPS) | swissporLAMBDA universell 029 | swissporLAMBDA Universel 029 | 17 | swisspor AG |  | min. 23 | 0.029 | 10-400 | 0.4 | 1450 | 60 | 60 |  |  |  |  | X | 43465 | Blockware | produit fabriqué en blocs
26 | 16100038 | Polystyrol expandiert (EPS) | Polystyrène expansé (EPS) | swissporLAMBDA-T (Trittschalldämmplatte) | swissporLAMBDA-T (isolation phonique) | 17 | swisspor AG |  | 12-15 | 0.031 | 18537 | 0.4 | 1450 | 60 | 60 |  |  |  |  | X | 43465
26 | 15100151 | Polystyrol expandiert (EPS) | Polystyrène expansé (EPS) | swissporLAMBDA Vento | swissporLAMBDA Vento | 17 | swisspor AG |  | 15 | 0.031 | 10-400 | 0.4 | 1450 | 60 | 60 |  |  |  |  | X | 43100 | Blockware | produit fabriqué en blocs
26 | 16050085 | Polystyrol expandiert (EPS) | Polystyrène expansé (EPS) | swissporLAMBDA White 031 | swissporLAMBDA White 031 | 17 | swisspor AG |  | 15 | 0.031 | 80-400 | 0.4 | 1450 | 60 | 60 |  |  |  |  | X | 43100 | Kern grau, beidseitig weiss kaschiert | noyau gris, couche blanche sur les deux faces
26 | 16050086 | Polystyrol expandiert (EPS) | Polystyrène expansé (EPS) | swissporLAMBDA White Mono 031 | swissporLAMBDA White Mono 031 | 17 | swisspor AG |  | 15 | 0.031 | 80-400 | 0.4 | 1450 | 60 | 60 |  |  |  |  | X | 43100 | Kern grau, einseitig weiss kaschiert | noyau gris, couche blanche sur une face
26 | 15100154 | Polystyrol expandiert (EPS) | Polystyrène expansé (EPS) | swissporLAMBDA universell 031 | swissporLAMBDA universell 031 | 17 | swisspor AG |  | 15 | 0.031 | 10-400 | 0.4 | 1450 | 60 | 60 |  |  |  |  | X | 43100
26 | 16050082 | Polystyrol expandiert (EPS) | Polystyrène expansé (EPS) | swissporLAMBDA Fassade 030 | swissporLAMBDA Façade 030 | 17 | swisspor AG |  | 18 | 0.03 | 80-400 | 0.4 | 1450 | 60 | 60 |  |  |  |  | X | 43281 | Blockware | produit fabriqué en blocs
26 | 16050083 | Polystyrol expandiert (EPS) | Polystyrène expansé (EPS) | swissporLAMBDA White 030 | swissporLAMBDA White 030 | 17 | swisspor AG |  | 18 | 0.03 | 80-400 | 0.4 | 1450 | 60 | 60 |  |  |  |  | X | 43281 | Kern grau, beidseitig weiss kaschiert | noyau gris, couche blanche sur les deux faces
26 | 16050084 | Polystyrol expandiert (EPS) | Polystyrène expansé (EPS) | swissporLAMBDA White Mono 030 | swissporLAMBDA White Mono 030 | 17 | swisspor AG |  | 18 | 0.03 | 80-400 | 0.4 | 1450 | 60 | 60 |  |  |  |  | X | 43281 | Kern grau, einseitig weiss kaschiert | noyau gris, couche blanche sur une face
49 | 49.01 | Polystyrol-Granulat (EPS) | Polystyrène granulé (EPS) |  |  |  |  | cp: 0.39; cp: 1400; m: 2; m: 2 |  | X
49 | 16100013 | Polystyrol-Granulat | Polystyrène expansé (EPS), granules | isofloc H2 Wall, isofloc pearl | isofloc H2 Wall, isofloc pearl | 10 | isofloc AG |  | 20-25 | 0.033 | variabel | 0.39 | 1400 | 2 | 2 |  |  |  |  | X | 43465 | Kerndämmung in Mauerwerk | isolation intermédiaire pour double mur
27 | 27.01 | Polystyrol extrudiert (XPS) | Polystyrène extrudé (XPS) | Polystyrol extrudiert (XPS); nicht überwacht | Polystyrène extrudé (XPS); non contrôlé |  |  | 25-65 |  | 0.045 |  | 0.4 | 1450 | 150 | 150 |  | X |  | X
27 | 27.02 | Polystyrol extrudiert (XPS) | Polystyrène extrudé (XPS) | Polystyrol extrudiert (XPS): lose; nicht überwacht | Polystyrène extrudé (XPS), en vrac; non controlé |  |  | 10-30 |  |  |  | 0.39 | 1400 | 2 | 2 |  | X
27 | 16050031 | Polystyrol extrudiert (XPS) | Polystyrène extrudé (XPS) | Styrisol | Styrisol | 38 | Abriso nv |  | 31-41 | 0.035 | 20-160 | 0.4 | 1450 | 150 | 150 |  |  |  |  | X | 43281
27 | 16050032 | Polystyrol extrudiert (XPS) | Polystyrène extrudé (XPS) | Styrisol 500 | Styrisol 500 | 38 | Abriso nv |  | 32-44 | 0.035 | 50-120 | 0.4 | 1450 | 150 | 150 |  |  |  |  | X | 43281
27 | 16050033 | Polystyrol extrudiert (XPS) | Polystyrène extrudé (XPS) | Styrisol GR-300 | Styrisol GR-300 | 38 | Abriso nv |  | 30-40 | 0.035 | 40-160 | 0.4 | 1450 | 150 | 150 |  |  |  |  | X | 43281
27 | 14100371 | Polystyrol extrudiert (XPS) | Polystyrène extrudé (XPS) | Austrotherm XPS TOP P 3-6cm | Austrotherm XPS TOP P 3-6cm | 49 | Austrotherm GmbH |  | 33 | 0.035 | 30-60 | 0.4 | 1450 | 150 | 150 |  |  |  |  | X | 42735
27 | 14100372 | Polystyrol extrudiert (XPS) | Polystyrène extrudé (XPS) | Austrotherm XPS TOP P 8-12cm | Austrotherm XPS TOP P 8-12cm | 49 | Austrotherm GmbH |  | 33 | 0.036 | 80-120 | 0.4 | 1450 | 150 | 150 |  |  |  |  | X | 42735
27 | 14100373 | Polystyrol extrudiert (XPS) | Polystyrène extrudé (XPS) | Austrotherm XPS TOP P 14-20cm | Austrotherm XPS TOP P 14-20cm | 49 | Austrotherm GmbH |  | 33 | 0.038 | 140-200 | 0.4 | 1450 | 150 | 150 |  |  |  |  | X | 42735
27 | 14100381 | Polystyrol extrudiert (XPS) | Polystyrène extrudé (XPS) | Austrotherm XPS TOP 30 3-6cm | Austrotherm XPS TOP 30 3-6cm | 49 | Austrotherm GmbH |  | 33 | 0.035 | 30-60 | 0.4 | 1450 | 150 | 150 |  |  |  |  | X | 42735
27 | 14100382 | Polystyrol extrudiert (XPS) | Polystyrène extrudé (XPS) | Austrotherm XPS TOP 30 8-12cm | Austrotherm XPS TOP 30 8-12cm | 49 | Austrotherm GmbH |  | 33 | 0.036 | 80-120 | 0.4 | 1450 | 150 | 150 |  |  |  |  | X | 42735
27 | 14100383 | Polystyrol extrudiert (XPS) | Polystyrène extrudé (XPS) | Austrotherm XPS TOP 30 14-20cm | Austrotherm XPS TOP 30 14-20cm | 49 | Austrotherm GmbH |  | 33 | 0.038 | 140-200 | 0.4 | 1450 | 150 | 150 |  |  |  |  | X | 42735
27 | 14100391 | Polystyrol extrudiert (XPS) | Polystyrène extrudé (XPS) | Austrotherm XPS TOP 50 5-6cm | Austrotherm XPS TOP 50 5-6cm | 49 | Austrotherm GmbH |  | 34 | 0.035 | 50-60 | 0.4 | 1450 | 150 | 150 |  |  |  |  | X | 42735
27 | 14100392 | Polystyrol extrudiert (XPS) | Polystyrène extrudé (XPS) | Austrotherm XPS TOP 50 8-12cm | Austrotherm XPS TOP 50 8-12cm | 49 | Austrotherm GmbH |  | 34 | 0.036 | 80-120 | 0.4 | 1450 | 150 | 150 |  |  |  |  | X | 42735
27 | 14100393 | Polystyrol extrudiert (XPS) | Polystyrène extrudé (XPS) | Austrotherm XPS TOP 50 14-20cm | Austrotherm XPS TOP 50 14-20cm | 49 | Austrotherm GmbH |  | 34 | 0.038 | 140-200 | 0.4 | 1450 | 150 | 150 |  |  |  |  | X | 42735
27 | 16070031 | Polystyrol extrudiert (XPS) | Polystyrène extrudé (XPS) | Styrodur C 2-4cm | Styrodur C 2-4cm | 45 | BASF SE |  | 28-45 | 0.032 | 20-40 | 0.4 | 1450 | 150 | 150 |  |  |  |  | X | 43465
27 | 16070032 | Polystyrol extrudiert (XPS) | Polystyrène extrudé (XPS) | Styrodur C 5-6cm | Styrodur C 5-6cm | 45 | BASF SE |  | 28-45 | 0.034 | 50-60 | 0.4 | 1450 | 150 | 150 |  |  |  |  | X | 43465
27 | 16070033 | Polystyrol extrudiert (XPS) | Polystyrène extrudé (XPS) | Styrodur C 8-10cm | Styrodur C 8-10cm | 45 | BASF SE |  | 28-45 | 0.035 | 80-100 | 0.4 | 1450 | 150 | 150 |  |  |  |  | X | 43465
27 | 16070034 | Polystyrol extrudiert (XPS) | Polystyrène extrudé (XPS) | Styrodur C 12cm | Styrodur C 12cm | 45 | BASF SE |  | 28-45 | 0.036 | 120 | 0.4 | 1450 | 150 | 150 |  |  |  |  | X | 43465
27 | 16070035 | Polystyrol extrudiert (XPS) | Polystyrène extrudé (XPS) | Styrodur C 14-20cm | Styrodur C 14-20cm | 45 | BASF SE |  | 28-45 | 0.038 | 140-200 | 0.4 | 1450 | 150 | 150 |  |  |  |  | X | 43465
27 | 16040021 | Polystyrol extrudiert (XPS) | Polystyrène extrudé (XPS) | Styrodur 3000 CS | Styrodur 3000 CS | 45 | BASF SE |  | 28-45 | 0.033 | 30-240 | 0.4 | 1450 | 150 | 150 |  |  |  |  | X | 43281
27 | 16040022 | Polystyrol extrudiert (XPS) | Polystyrène extrudé (XPS) | Styrodur 4000 CS | Styrodur 4000 CS | 45 | BASF SE |  | 28-45 | 0.035 | 60-240 | 0.4 | 1450 | 150 | 150 |  |  |  |  | X | 43281
27 | 16040023 | Polystyrol extrudiert (XPS) | Polystyrène extrudé (XPS) | Styrodur 5000 CS | Styrodur 5000 CS | 45 | BASF SE |  | 28-45 | 0.035 | 60-240 | 0.4 | 1450 | 150 | 150 |  |  |  |  | X | 43281
27 | 15100231 | Polystyrol extrudiert (XPS) | Polystyrène extrudé (XPS) | Roofmate SL-AP <=8cm | Roofmate SL-AP <=8cm | 3 | Dow Europe GmbH |  | 33 | 0.033 | ≤ 80 | 0.4 | 1450 | 150 | 150 |  |  |  |  | X | 43100 | Kanten gefälzt | chants feuillurés
27 | 15100232 | Polystyrol extrudiert (XPS) | Polystyrène extrudé (XPS) | Roofmate SL-AP 10-12cm | Roofmate SL-AP 10-12cm | 3 | Dow Europe GmbH |  | 33 | 0.034 | 100-120 | 0.4 | 1450 | 150 | 150 |  |  |  |  | X | 43100 | Kanten gefälzt | chants feuillurés
27 | 15100233 | Polystyrol extrudiert (XPS) | Polystyrène extrudé (XPS) | Roofmate SL-AP 14-20cm | Roofmate SL-AP 14-20cm | 3 | Dow Europe GmbH |  | 33 | 0.036 | 121-200 | 0.4 | 1450 | 150 | 150 |  |  |  |  | X | 43100 | Kanten gefälzt | chants feuillurés
27 | 15100241 | Polystyrol extrudiert (XPS) | Polystyrène extrudé (XPS) | Styrofoam TG-AP <=8cm | Styrofoam TG-AP <=8cm | 3 | Dow Europe GmbH |  | 33 | 0.033 | ≤ 80 | 0.4 | 1450 | 150 | 150 |  |  |  |  | X | 43100 | Kanten mit Nut und Kamm | chants rainés-crêtés
27 | 15100242 | Polystyrol extrudiert (XPS) | Polystyrène extrudé (XPS) | Styrofoam TG-AP >8cm | Styrofoam TG-AP >8cm | 3 | Dow Europe GmbH |  | 33 | 0.034 | 81-120 | 0.4 | 1450 | 150 | 150 |  |  |  |  | X | 43100 | Kanten mit Nut und Kamm | chants rainés-crêtés
27 | 15100251 | Polystyrol extrudiert (XPS) | Polystyrène extrudé (XPS) | Perimate DI-AP <=8cm | Perimate DI-AP <=8cm | 3 | Dow Europe GmbH |  | 33 | 0.033 | ≤ 80 | 0.4 | 1450 | 150 | 150 |  |  |  |  | X | 43100 | Kanten gefälzt, Oberfläche mit Rillen und Vlies | chants feuillurés, surface rainurée et revêtue d'un non-tissé
27 | 15100252 | Polystyrol extrudiert (XPS) | Polystyrène extrudé (XPS) | Perimate DI-AP 10-12cm | Perimate DI-AP 10-12cm | 3 | Dow Europe GmbH |  | 33 | 0.034 | 100-120 | 0.4 | 1450 | 150 | 150 |  |  |  |  | X | 43100 | Kanten gefälzt, Oberfläche mit Rillen und Vlies | chants feuillurés, surface rainurée et revêtue d'un non-tissé
27 | 15100253 | Polystyrol extrudiert (XPS) | Polystyrène extrudé (XPS) | Perimate DI-AP >12cm | Perimate DI-AP >12cm | 3 | Dow Europe GmbH |  | 33 | 0.036 | > 120 | 0.4 | 1450 | 150 | 150 |  |  |  |  | X | 43100 | Kanten gefälzt, Oberfläche mit Rillen und Vlies | chants feuillurés, surface rainurée et revêtue d'un non-tissé
27 | 15100261 | Polystyrol extrudiert (XPS) | Polystyrène extrudé (XPS) | Floormate 500-AP <8cm | Floormate 500-AP <8cm | 3 | Dow Europe GmbH |  | 40 | 0.034 | < 80 | 0.4 | 1450 | 150 | 150 |  |  |  |  | X | 43100 | Kanten gefälzt | chants feuillurés
27 | 15100262 | Polystyrol extrudiert (XPS) | Polystyrène extrudé (XPS) | Floormate 500-AP 8-12cm | Floormate 500-AP 8-12cm | 3 | Dow Europe GmbH |  | 40 | 0.035 | 80-120 | 0.4 | 1450 | 150 | 150 |  |  |  |  | X | 43100 | Kanten gefälzt | chants feuillurés
27 | 15100263 | Polystyrol extrudiert (XPS) | Polystyrène extrudé (XPS) | Floormate 500-AP >12cm | Floormate 500-AP >12cm | 3 | Dow Europe GmbH |  | 40 | 0.036 | > 120 | 0.4 | 1450 | 150 | 150 |  |  |  |  | X | 43100 | Kanten gefälzt | chants feuillurés
27 | 15100271 | Polystyrol extrudiert (XPS) | Polystyrène extrudé (XPS) | Floormate 700-AP <8cm | Floormate 700-AP <8cm | 3 | Dow Europe GmbH |  | 45 | 0.034 | < 80 | 0.4 | 1450 | 150 | 150 |  |  |  |  | X | 43100 | Kanten gefälzt | chants feuillurés
27 | 15100272 | Polystyrol extrudiert (XPS) | Polystyrène extrudé (XPS) | Floormate 700-AP 8-12cm | Floormate 700-AP 8-12cm | 3 | Dow Europe GmbH |  | 45 | 0.035 | 80-120 | 0.4 | 1450 | 150 | 150 |  |  |  |  | X | 43100 | Kanten gefälzt | chants feuillurés
27 | 15100273 | Polystyrol extrudiert (XPS) | Polystyrène extrudé (XPS) | Floormate 700-AP >12cm | Floormate 700-AP >12cm | 3 | Dow Europe GmbH |  | 45 | 0.036 | > 120 | 0.4 | 1450 | 150 | 150 |  |  |  |  | X | 43100 | Kanten gefälzt | chants feuillurés
27 | 15100281 | Polystyrol extrudiert (XPS) | Polystyrène extrudé (XPS) | Styrofoam IB-CH-AP <=8cm | Styrofoam IB-CH-AP <=8cm | 3 | Dow Europe GmbH |  | 33 | 0.033 | ≤ 80 | 0.4 | 1450 | 150 | 150 |  |  |  |  | X | 43100 | Kanten gerade, Oberfläche gefräst für Putzhaftung | chants plats
27 | 15100282 | Polystyrol extrudiert (XPS) | Polystyrène extrudé (XPS) | Styrofoam IB-CH-AP 10-12cm | Styrofoam IB-CH-AP 10-12cm | 3 | Dow Europe GmbH |  | 33 | 0.034 | 100-120 | 0.4 | 1450 | 150 | 150 |  |  |  |  | X | 43100 | Kanten gerade, Oberfläche gefräst für Putzhaftung | chants plats
27 | 15100283 | Polystyrol extrudiert (XPS) | Polystyrène extrudé (XPS) | Styrofoam IB-CH-AP >12cm | Styrofoam IB-CH-AP >12cm | 3 | Dow Europe GmbH |  | 33 | 0.036 | > 120 | 0.4 | 1450 | 150 | 150 |  |  |  |  | X | 43100 | Kanten gerade, Oberfläche gefräst für Putzhaftung | chants plats
27 | 15100291 | Polystyrol extrudiert (XPS) | Polystyrène extrudé (XPS) | XENERGY 500P | XENERGY 500P | 3 | Dow Europe GmbH |  | 40 | 0.032 | 81-200 | 0.4 | 1450 | 150 | 150 |  |  |  |  | X | 43100 | glatte Kanten | chants plats
27 | 15100311 | Polystyrol extrudiert (XPS) | Polystyrène extrudé (XPS) | XENERGY IBP 5-8cm | XENERGY IBP 5-8cm | 3 | Dow Europe GmbH |  | 34 | 0.031 | 51-80 | 0.4 | 1450 | 150 | 150 |  |  |  |  | X | 42735 | raue Oberfläche, glatte Kanten | surface rugueuse, chants plats
27 | 15100312 | Polystyrol extrudiert (XPS) | Polystyrène extrudé (XPS) | XENERGY IBP 9-20cm | XENERGY IBP 9-20cm | 3 | Dow Europe GmbH |  | 34 | 0.032 | 81-200 | 0.4 | 1450 | 150 | 150 |  |  |  |  | X | 42735 | raue Oberfläche, glatte Kanten | surface rugueuse, chants plats
27 | 15100321 | Polystyrol extrudiert (XPS) | Polystyrène extrudé (XPS) | XENERGY SLP 5-8cm | XENERGY SLP 5-8cm | 3 | Dow Europe GmbH |  | 34 | 0.031 | 51-80 | 0.4 | 1450 | 150 | 150 |  |  |  |  | X | 42735 | glatte Kanten | chants plats
27 | 15100322 | Polystyrol extrudiert (XPS) | Polystyrène extrudé (XPS) | XENERGY SLP 9-20cm | XENERGY SLP 9-20cm | 3 | Dow Europe GmbH |  | 34 | 0.032 | 81-205 | 0.4 | 1450 | 150 | 150 |  |  |  |  | X | 42735 | glatte Kanten | chants plats
27 | 14070021 | Polystyrol extrudiert (XPS) | Polystyrène extrudé (XPS) | X-Foam Wafer 2-4cm | X-Foam Wafer 2-4cm | 60 | Ediltec S.r.l. |  | 30-32 | 0.033 | 20-40 | 0.4 | 1450 | 150 | 150 |  |  |  |  | X | 42735 | gerade Kante, Oberfläche gewaffelt | chants plats
27 | 14070022 | Polystyrol extrudiert (XPS) | Polystyrène extrudé (XPS) | X-Foam Wafer 5-6cm | X-Foam Wafer 5-6cm | 60 | Ediltec S.r.l. |  | 30-33 | 0.034 | 50-60 | 0.4 | 1450 | 150 | 150 |  |  |  |  | X | 42735 | gerade Kante, Oberfläche gewaffelt | chants plats
27 | 14070023 | Polystyrol extrudiert (XPS) | Polystyrène extrudé (XPS) | X-Foam Wafer 8-14cm | X-Foam Wafer 8-14cm | 60 | Ediltec S.r.l. |  | 32-35 | 0.037 | 80-140 | 0.4 | 1450 | 150 | 150 |  |  |  |  | X | 42735 | gerade Kante, Oberfläche gewaffelt | chants plats
27 | 14070024 | Polystyrol extrudiert (XPS) | Polystyrène extrudé (XPS) | X-Foam Wafer 16-20cm | X-Foam Wafer 16-20cm | 60 | Ediltec S.r.l. |  | 33-35 | 0.039 | 160-200 | 0.4 | 1450 | 150 | 150 |  |  |  |  | X | 42735 | gerade Kante, Oberfläche gewaffelt | chants plats
27 | 14070031 | Polystyrol extrudiert (XPS) | Polystyrène extrudé (XPS) | X-Foam HBT 300 3-4cm | X-Foam HBT 300 3-4cm | 60 | Ediltec S.r.l. |  | 30-32 | 0.033 | 30-40 | 0.4 | 1450 | 150 | 150 |  |  |  |  | X | 42735 | Stufenfalz, Oberfläche glatt | chants à battues, surface plate
27 | 14070032 | Polystyrol extrudiert (XPS) | Polystyrène extrudé (XPS) | X-Foam HBT 300 5-6cm | X-Foam HBT 300 5-6cm | 60 | Ediltec S.r.l. |  | 30-33 | 0.034 | 50-60 | 0.4 | 1450 | 150 | 150 |  |  |  |  | X | 42735 | Stufenfalz, Oberfläche glatt | chants à battues, surface plate
27 | 14070033 | Polystyrol extrudiert (XPS) | Polystyrène extrudé (XPS) | X-Foam HBT 300 8-12cm | X-Foam HBT 300 8-12cm | 60 | Ediltec S.r.l. |  | 32-35 | 0.037 | 80-140 | 0.4 | 1450 | 150 | 150 |  |  |  |  | X | 42735 | Stufenfalz, Oberfläche glatt | chants à battues, surface plate
27 | 14070034 | Polystyrol extrudiert (XPS) | Polystyrène extrudé (XPS) | X-Foam HBT 300 16-20cm | X-Foam HBT 300 16-20cm | 60 | Ediltec S.r.l. |  | 33-35 | 0.039 | 160-200 | 0.4 | 1450 | 150 | 150 |  |  |  |  | X | 42735 | Stufenfalz, Oberfläche glatt | chants à battues, surface plate
27 | 14070041 | Polystyrol extrudiert (XPS) | Polystyrène extrudé (XPS) | X-Foam HBT 500 5-6cm | X-Foam HBT 500 5-6cm | 60 | Ediltec S.r.l. |  | 33-35 | 0.034 | 50-60 | 0.4 | 1450 | 150 | 150 |  |  |  |  | X | 42735 | Stufenfalz, Oberfläche glatt | chants à battues, surface plate
27 | 14070042 | Polystyrol extrudiert (XPS) | Polystyrène extrudé (XPS) | X-Foam HBT 500 8-12cm | X-Foam HBT 500 8-12cm | 60 | Ediltec S.r.l. |  | 34-38 | 0.037 | 80-120 | 0.4 | 1450 | 150 | 150 |  |  |  |  | X | 42735 | Stufenfalz, Oberfläche glatt | chants à battues, surface plate
27 | 16040031 | Polystyrol extrudiert (XPS) | Polystyrène extrudé (XPS) | FIBRAN XPS 2-3cm | FIBRAN XPS 2-3cm | 75 | Fibran Nord d.o.o. |  | 28-38 | 0.033 | 20-30 | 0.4 | 1450 | 150 | 150 |  |  |  |  | X | 43281
27 | 16040032 | Polystyrol extrudiert (XPS) | Polystyrène extrudé (XPS) | FIBRAN XPS 4-5cm | FIBRAN XPS 4-5cm | 75 | Fibran Nord d.o.o. |  | 28-38 | 0.034 | 40-50 | 0.4 | 1450 | 150 | 150 |  |  |  |  | X | 43281
27 | 16040033 | Polystyrol extrudiert (XPS) | Polystyrène extrudé (XPS) | FIBRAN XPS 6-10cm | FIBRAN XPS 6-10cm | 75 | Fibran Nord d.o.o. |  | 28-38 | 0.035 | 60-100 | 0.4 | 1450 | 150 | 150 |  |  |  |  | X | 43281
27 | 16040034 | Polystyrol extrudiert (XPS) | Polystyrène extrudé (XPS) | FIBRAN XPS 12cm | FIBRAN XPS 12cm | 75 | Fibran Nord d.o.o. |  | 28-38 | 0.036 | 120 | 0.4 | 1450 | 150 | 150 |  |  |  |  | X | 43281
27 | 16040035 | Polystyrol extrudiert (XPS) | Polystyrène extrudé (XPS) | FIBRAN XPS 14-20cm | FIBRAN XPS 14-20cm | 75 | Fibran Nord d.o.o. |  | 28-38 | 0.037 | 140-200 | 0.4 | 1450 | 150 | 150 |  |  |  |  | X | 43281
27 | 16090041 | Polystyrol extrudiert (XPS) | Polystyrène extrudé (XPS) | Jackodur Plus 300 | Jackodur Plus 300 | 16 | Jackon Insulation GmbH |  | 33-52 | 0.027 | 20-320 | 0.4 | 1450 | 150 | 150 |  |  |  |  | X | 43465 | Kanten Stufenfalz, Glattkante oder Nut und Feder | chants à battues, plats ou avec rainure et languette
27 | 15060121 | Polystyrol extrudiert (XPS) | Polystyrène extrudé (XPS) | Jackodur KF 300 2-6cm | Jackodur KF 300 2-6cm | 16 | Jackon Insulation GmbH |  | 33-35 | 0.034 | 20-60 | 0.4 | 1450 | 150 | 150 |  |  |  |  | X | 42916 | Kanten Stufenfalz, Glattkante oder Nut und Feder | chants à battues, plats ou avec rainure et languette
27 | 15060122 | Polystyrol extrudiert (XPS) | Polystyrène extrudé (XPS) | Jackodur KF 300 7-18cm | Jackodur KF 300 7-18cm | 16 | Jackon Insulation GmbH |  | 33-35 | 0.035 | 61-180 | 0.4 | 1450 | 150 | 150 |  |  |  |  | X | 42916 | Kanten Stufenfalz, Glattkante oder Nut und Feder | chants à battues, plats ou avec rainure et languette
27 | 15060131 | Polystyrol extrudiert (XPS) | Polystyrène extrudé (XPS) | Jackodur KF 500 4-6cm | Jackodur KF 500 4-6cm | 16 | Jackon Insulation GmbH |  | > 35 | 0.034 | 40-60 | 0.4 | 1450 | 150 | 150 |  |  |  |  | X | 42916 | Kanten Stufenfalz, Glattkante oder Nut und Feder | chants à battues, plats ou avec rainure et languette
27 | 15060132 | Polystyrol extrudiert (XPS) | Polystyrène extrudé (XPS) | Jackodur KF 500 7-16cm | Jackodur KF 500 7-16cm | 16 | Jackon Insulation GmbH |  | > 35 | 0.035 | 61-160 | 0.4 | 1450 | 150 | 150 |  |  |  |  | X | 42916 | Kanten Stufenfalz, Glattkante oder Nut und Feder | chants à battues, plats ou avec rainure et languette
27 | 15060133 | Polystyrol extrudiert (XPS) | Polystyrène extrudé (XPS) | Jackodur KF 500 17-32cm | Jackodur KF 500 17-32cm | 16 | Jackon Insulation GmbH |  | > 35 | 0.037 | 161-320 | 0.4 | 1450 | 150 | 150 |  |  |  |  | X | 42916 | Kanten Stufenfalz, Glattkante oder Nut und Feder | chants à battues, plats ou avec rainure et languette
27 | 15060141 | Polystyrol extrudiert (XPS) | Polystyrène extrudé (XPS) | Jackodur KF 700 4-6cm | Jackodur KF 700 4-6cm | 16 | Jackon Insulation GmbH |  | > 38 | 0.034 | 40-60 | 0.4 | 1450 | 150 | 150 |  |  |  |  | X | 42916 | Kanten Stufenfalz, Glattkante oder Nut und Feder | chants à battues, plats ou avec rainure et languette
27 | 15060142 | Polystyrol extrudiert (XPS) | Polystyrène extrudé (XPS) | Jackodur KF 700 7-16cm | Jackodur KF 700 7-16cm | 16 | Jackon Insulation GmbH |  | > 38 | 0.035 | 61-160 | 0.4 | 1450 | 150 | 150 |  |  |  |  | X | 42916 | Kanten Stufenfalz, Glattkante oder Nut und Feder | chants à battues, plats ou avec rainure et languette
27 | 15060143 | Polystyrol extrudiert (XPS) | Polystyrène extrudé (XPS) | Jackodur KF 700 17-32cm | Jackodur KF 700 17-32cm | 16 | Jackon Insulation GmbH |  | > 38 | 0.037 | 161-320 | 0.4 | 1450 | 150 | 150 |  |  |  |  | X | 42916 | Kanten Stufenfalz, Glattkante oder Nut und Feder | chants à battues, plats ou avec rainure et languette
27 | 15090071 | Polystyrol extrudiert (XPS) | Polystyrène extrudé (XPS) | Jackodur CFR 300 / 500 2-6cm | Jackodur CFR 300 / 500 2-6cm | 16 | Jackon Insulation GmbH |  | 34-40 | 0.034 | 20-60 | 0.4 | 1450 | 150 | 150 |  |  |  |  | X | 43100 | Kanten Stufenfalz, Glattkante oder Nut und Feder | chants à battues, plats ou avec rainure et languette
27 | 15090072 | Polystyrol extrudiert (XPS) | Polystyrène extrudé (XPS) | Jackodur CFR 300 / 500 >6cm | Jackodur CFR 300 / 500 >6cm | 16 | Jackon Insulation GmbH |  | 34-40 | 0.036 | 80 | 0.4 | 1450 | 150 | 150 |  |  |  |  | X | 43100 | Kanten Stufenfalz, Glattkante oder Nut und Feder | chants à battues, plats ou avec rainure et languette
27 | 15090081 | Polystyrol extrudiert (XPS) | Polystyrène extrudé (XPS) | Jackodur DS 300 2-6cm | Jackodur DS 300 2-6cm | 16 | Jackon Insulation GmbH |  | 33-35 | 0.034 | 20-60 | 0.4 | 1450 | 150 | 150 |  |  |  |  | X | 43100 | Kanten Stufenfalz, Glattkante oder Nut und Feder | chants à battues, plats ou avec rainure et languette
27 | 15090082 | Polystyrol extrudiert (XPS) | Polystyrène extrudé (XPS) | Jackodur DS 300 7-8cm | Jackodur DS 300 7-8cm | 16 | Jackon Insulation GmbH |  | 33-35 | 0.035 | 61-80 | 0.4 | 1450 | 150 | 150 |  |  |  |  | X | 43100 | Kanten Stufenfalz, Glattkante oder Nut und Feder | chants à battues, plats ou avec rainure et languette
27 | 15090083 | Polystyrol extrudiert (XPS) | Polystyrène extrudé (XPS) | Jackodur DS 300 9-16cm | Jackodur DS 300 9-16cm | 16 | Jackon Insulation GmbH |  | 33-35 | 0.036 | 81-160 | 0.4 | 1450 | 150 | 150 |  |  |  |  | X | 43100 | Kanten Stufenfalz, Glattkante oder Nut und Feder | chants à battues, plats ou avec rainure et languette
27 | 15090084 | Polystyrol extrudiert (XPS) | Polystyrène extrudé (XPS) | Jackodur DS 300 17-22cm | Jackodur DS 300 17-22cm | 16 | Jackon Insulation GmbH |  | 33-35 | 0.037 | 161-220 | 0.4 | 1450 | 150 | 150 |  |  |  |  | X | 43100 | Kanten Stufenfalz, Glattkante oder Nut und Feder | chants à battues, plats ou avec rainure et languette
27 | 15090091 | Polystyrol extrudiert (XPS) | Polystyrène extrudé (XPS) | Jackodur KF 300 Jackodrain 2-6cm | Jackodur KF 300 Jackodrain 2-6cm | 16 | Jackon Insulation GmbH |  | 33-35 | 0.034 | 20-60 | 0.4 | 1450 | 150 | 150 |  |  |  |  | X | 43100 | Kanten Stufenfalz, Glattkante oder Nut und Feder | chants à battues, plats ou avec rainure et languette
27 | 15090092 | Polystyrol extrudiert (XPS) | Polystyrène extrudé (XPS) | Jackodur KF 300 Jackodrain >6cm | Jackodur KF 300 Jackodrain >6cm | 16 | Jackon Insulation GmbH |  | 33-35 | 0.035 | 61-320 | 0.4 | 1450 | 150 | 150 |  |  |  |  | X | 43100 | Kanten Stufenfalz, Glattkante oder Nut und Feder | chants à battues, plats ou avec rainure et languette
27 | 16060021 | Polystyrol extrudiert (XPS) | Polystyrène extrudé (XPS) | Gematherm XC7 5-6cm | Gematherm XC7 5-6cm | 66 | Sirap Insulation S.r.l. |  | 40-45 | 0.034 | 50-60 | 0.4 | 1450 | 150 | 150 |  |  |  |  | X | 43465
27 | 16060022 | Polystyrol extrudiert (XPS) | Polystyrène extrudé (XPS) | Gematherm XC7 8-12cm | Gematherm XC7 8-12cm | 66 | Sirap Insulation S.r.l. |  | 40-45 | 0.036 | 80-120 | 0.4 | 1450 | 150 | 150 |  |  |  |  | X | 43465
27 | 16090011 | Polystyrol extrudiert (XPS) | Polystyrène extrudé (XPS) | Gematherm XC3 / XCW 3-4cm | Gematherm XC3 / XCW 3-4cm | 66 | Sirap Insulation S.r.l. |  | 30-33 | 0.033 | 30-40 | 0.4 | 1450 | 150 | 150 |  |  |  |  | X | 43465
27 | 16090012 | Polystyrol extrudiert (XPS) | Polystyrène extrudé (XPS) | Gematherm XC3 / XCW 5-6cm | Gematherm XC3 / XCW 5-6cm | 66 | Sirap Insulation S.r.l. |  | 30-33 | 0.034 | 50-60 | 0.4 | 1450 | 150 | 150 |  |  |  |  | X | 43465
27 | 16090013 | Polystyrol extrudiert (XPS) | Polystyrène extrudé (XPS) | Gematherm XC3 / XCW 8-30cm | Gematherm XC3 / XCW 8-30cm | 66 | Sirap Insulation S.r.l. |  | 30-33 | 0.036 | 80-300 | 0.4 | 1450 | 150 | 150 |  |  |  |  | X | 43465
27 | 16090021 | Polystyrol extrudiert (XPS) | Polystyrène extrudé (XPS) | Gematherm XC5 5-6cm | Gematherm XC5 5-6cm | 66 | Sirap Insulation S.r.l. |  | 34-37 | 0.034 | 50-60 | 0.4 | 1450 | 150 | 150 |  |  |  |  | X | 43465
27 | 16090022 | Polystyrol extrudiert (XPS) | Polystyrène extrudé (XPS) | Gematherm XC5 8-30cm | Gematherm XC5 8-30cm | 66 | Sirap Insulation S.r.l. |  | 34-37 | 0.036 | 80-300 | 0.4 | 1450 | 150 | 150 |  |  |  |  | X | 43465
27 | 15090031 | Polystyrol extrudiert (XPS) | Polystyrène extrudé (XPS) | Gemadrain XPS 5-6cm | Gemadrain XPS 5-6cm | 66 | Sirap Insulation S.r.l. |  | 28-37 | 0.034 | 50-60 | 0.4 | 1450 | 150 | 150 |  |  |  |  | X | 43100 | Drainageplatte unter Terrain
27 | 15090032 | Polystyrol extrudiert (XPS) | Polystyrène extrudé (XPS) | Gemadrain XPS 8-30cm | Gemadrain XPS 8-30cm | 66 | Sirap Insulation S.r.l. |  | 28-37 | 0.036 | 80-300 | 0.4 | 1450 | 150 | 150 |  |  |  |  | X | 43100 | Drainageplatte unter Terrain
27 | 16030071 | Polystyrol extrudiert (XPS) | Polystyrène extrudé (XPS) | Sundolitt XPS 300 kPa | Sundolitt XPS 300 kPa | 133 | Sundolitt GmbH |  | 33 | 0.036 | 30-100 | 0.4 | 1450 | 150 | 150 |  |  |  |  | X | 43281 | glatte Kante, Stufenfalz
27 | 16100071 | Polystyrol extrudiert (XPS) | Polystyrène extrudé (XPS) | swissporXPS Premium Plus | swissporXPS Premium Plus | 17 | swisspor AG |  | 28-45 | 0.027 | 10-400 | 0.4 | 1450 | 150 | 150 | [5 empty] | 43465
27 | 15100161 | Polystyrol extrudiert (XPS) | Polystyrène extrudé (XPS) | swissporXPS 1-8cm | swissporXPS 1-8cm | 17 | swisspor AG |  | 28-45 | 0.033 | 10-80 | 0.4 | 1450 | 150 | 150 |  |  |  |  | X | 43100
27 | 15100162 | Polystyrol extrudiert (XPS) | Polystyrène extrudé (XPS) | swissporXPS 9-40cm | swissporXPS 9-40cm | 17 | swisspor AG |  | 28-45 | 0.035 | 90-400 | 0.4 | 1450 | 150 | 150 |  |  |  |  | X | 43100
27 | 15100164 | Polystyrol extrudiert (XPS) | Polystyrène extrudé (XPS) | swissporXPS Premium | swissporXPS Premium | 17 | swisspor AG |  | 28-45 | 0.032 | 10-400 | 0.4 | 1450 | 150 | 150 |  |  |  |  | X | 43100 | Dicken über 70 mm: mehrlagig verklebt
27 | 15060151 | Polystyrol extrudiert (XPS) | Polystyrène extrudé (XPS) | URSA XPS N-III 2-6cm | URSA XPS N-III 2-6cm | 52 | URSA Deutschland GmbH |  | 30-47 | 0.034 | 20-60 | 0.4 | 1450 | 150 | 150 |  |  |  |  | X | 43100
27 | 15060152 | Polystyrol extrudiert (XPS) | Polystyrène extrudé (XPS) | URSA XPS N-III 7-12cm | URSA XPS N-III 7-12cm | 52 | URSA Deutschland GmbH |  | 30-47 | 0.036 | 70-120 | 0.4 | 1450 | 150 | 150 |  |  |  |  | X | 43100
27 | 15060153 | Polystyrol extrudiert (XPS) | Polystyrène extrudé (XPS) | URSA XPS N-III 14-16cm | URSA XPS N-III 14-16cm | 52 | URSA Deutschland GmbH |  | 30-47 | 0.037 | 140-160 | 0.4 | 1450 | 150 | 150 |  |  |  |  | X | 43100
27 | 15060161 | Polystyrol extrudiert (XPS) | Polystyrène extrudé (XPS) | URSA XPS N-V 2-6cm | URSA XPS N-V 2-6cm | 52 | URSA Deutschland GmbH |  | 30-47 | 0.034 | 20-60 | 0.4 | 1450 | 150 | 150 |  |  |  |  | X | 43100
27 | 15060162 | Polystyrol extrudiert (XPS) | Polystyrène extrudé (XPS) | URSA XPS N-V 7-12cm | URSA XPS N-V 7-12cm | 52 | URSA Deutschland GmbH |  | 30-47 | 0.036 | 70-120 | 0.4 | 1450 | 150 | 150 |  |  |  |  | X | 43100
27 | 15060171 | Polystyrol extrudiert (XPS) | Polystyrène extrudé (XPS) | URSA XPS N-VII 6cm | URSA XPS N-VII 6cm | 52 | URSA Deutschland GmbH |  | 30-47 | 0.036 | 60 | 0.4 | 1450 | 150 | 150 |  |  |  |  | X | 43100
27 | 15060172 | Polystyrol extrudiert (XPS) | Polystyrène extrudé (XPS) | URSA XPS N-VII 7-12cm | URSA XPS N-VII 7-12cm | 52 | URSA Deutschland GmbH |  | 30-47 | 0.037 | 70-120 | 0.4 | 1450 | 150 | 150 |  |  |  |  | X | 43100
27 | 15060181 | Polystyrol extrudiert (XPS) | Polystyrène extrudé (XPS) | URSA XPS D N-III PZ | URSA XPS D N-III PZ | 52 | URSA Deutschland GmbH |  | 30-47 | 0.032 | 20 | 0.4 | 1450 | 150 | 150 |  |  |  |  | X | 43100
27 | 16050071 | Polystyrol extrudiert (XPS) | Polystyrène extrudé (XPS) | URSA XPS N TWINS 10-12cm | URSA XPS N TWINS 10-12cm | 52 | URSA Deutschland GmbH |  | 30-49 | 0.034 | 100-120 | 0.4 | 1450 | 150 | 150 |  |  |  |  | X | 43281 | mehrlagig hergestellte Platten
27 | 16050072 | Polystyrol extrudiert (XPS) | Polystyrène extrudé (XPS) | URSA XPS N TWINS 13-40cm | URSA XPS N TWINS 13-40cm | 52 | URSA Deutschland GmbH |  | 30-49 | 0.036 | 130-400 | 0.4 | 1450 | 150 | 150 |  |  |  |  | X | 43281 | mehrlagig hergestellte Platten
27 | 15040031 | Polystyrol extrudiert (XPS) | Polystyrène extrudé (XPS) | URSA XPS N 2-6cm | URSA XPS N 2-6cm | 73 | URSA France SAS |  | 31-43 | 0.034 | 20-60 | 0.4 | 1450 | 150 | 150 |  |  |  |  | X | 43100
27 | 15040032 | Polystyrol extrudiert (XPS) | Polystyrène extrudé (XPS) | URSA XPS N 7-10cm | URSA XPS N 7-10cm | 73 | URSA France SAS |  | 31-43 | 0.036 | 70-100 | 0.4 | 1450 | 150 | 150 |  |  |  |  | X | 43100
28 | 28.01 | Polyurethan (PUR) und Polyisocyanurat (PIR) | Polyuréthane (PUR) et polyisocyanurate (PIR) | PUR, PIR: Zellinhalt Pentan, diffusionsdicht; nicht überwacht | PUR, PIR, cellules contenant du pentane, étanche à la diffusion; non contrôlé |  |  | 28-55 |  | 0.03 |  | 0.39 | 1400 | 60 | 60 |  | X |  | X |  |  | Deckschichten gelten als diffusionsdicht, wenn sie beispielsweise auf metallischen Werkstoffen mit einer Dicke von mindesten 50 mm bestehen. | Les parements sont réputés étanches à la diffusion de gaz lorsqu’ils sont constitués, par exemple, de matériaux métalliques d’une épaisseur minimale de 50 µm.
28 | 28.03 | Polyurethan (PUR) und Polyisocyanurat (PIR) | Polyuréthane (PUR) et polyisocyanurate (PIR) | PUR, PIR: Zellinhalt Pentan, diffusionsoffen; nicht überwacht | PUR, PIR, cellules contenant du pentane, perméable à la diffusion; non contrôlé |  |  | 28-55 |  | 0.035 |  | 0.39 | 1400 | 60 | 60 |  | X |  | X |  |  | Deckschichten gelten als diffusionsdicht, wenn sie beispielsweise auf metallischen Werkstoffen mit einer Dicke von mindesten 50 mm bestehen. | Les parements sont réputés étanches à la diffusion de gaz lorsqu’ils sont constitués, par exemple, de matériaux métalliques d’une épaisseur minimale de 50 µm.
28 | 16030021 | Polyurethan (PUR) / Polyisocyanurat (PIR) | Polyuréthane (PUR) / Polyisocyanurate (PIR) | BACHL PUR ALU | BACHL PUR ALU | 121 | Bachl Dämmtechnik GmbH & Co. KG |  | 30 | 0.022 | 20-240 | 0.39 | 1400 | 60 | 60 |  |  |  |  | X | 43281
28 | 16030031 | Polyurethan (PUR) / Polyisocyanurat (PIR) | Polyuréthane (PUR) / Polyisocyanurate (PIR) | BACHL PUR Vlies 2-7cm | BACHL PUR Vlies 2-7cm | 121 | Bachl Kunststoffverarbeitung GmbH & Co. KG |  | 30 | 0.027 | 20-79 | 0.39 | 1400 | 60 | 60 |  |  |  |  | X | 43281
28 | 16030032 | Polyurethan (PUR) / Polyisocyanurat (PIR) | Polyuréthane (PUR) / Polyisocyanurate (PIR) | BACHL PUR Vlies 8-11cm | BACHL PUR Vlies 8-11cm | 121 | Bachl Kunststoffverarbeitung GmbH & Co. KG |  | 30 | 0.026 | 80-119 | 0.39 | 1400 | 60 | 60 |  |  |  |  | X | 43281
28 | 16030033 | Polyurethan (PUR) / Polyisocyanurat (PIR) | Polyuréthane (PUR) / Polyisocyanurate (PIR) | BACHL PUR Vlies 12-24cm | BACHL PUR Vlies 12-24cm | 121 | Bachl Kunststoffverarbeitung GmbH & Co. KG |  | 30 | 0.025 | 120-240 | 0.39 | 1400 | 60 | 60 |  |  |  |  | X | 43281
28 | 16080041 | Polyurethan (PUR) / Polyisocyanurat (PIR) | Polyuréthane (PUR) / Polyisocyanurate (PIR) | Therma TR26 FM | Therma TR26 FM | 62 | Kingspan Insulation B.V. |  | > 29 | 0.022 | > 30 | 0.39 | 1400 | 60 | 60 | [5 empty] | 43465 | beidseitig Aluminiumverbundfolie; Stufenfalz; für Flachdach | revêtement alu sur les deux faces; feuillure; pour toits plats
28 | 15060111 | Polyurethan (PUR) / Polyisocyanurat (PIR) | Polyuréthane (PUR) / Polyisocyanurate (PIR) | Montanatherm Sandwichelement | Montanatherm panneau sandwich | 86 | Montana Bausysteme AG |  | 36-45 | 0.022* | 40-200 | 0.39 | 1400 | 60 | 60 |  |  |  |  | X | 42916 | Sandwichelemente für Dach, Wand, Decke. * deklarierte Wärmeleitfähigkeit des Dämmmaterials
28 | 15070031 | Polyurethan (PUR) / Polyisocyanurat (PIR) | Polyuréthane (PUR) / Polyisocyanurate (PIR) | Bauder PIR diffusionsdicht | Bauder PIR étanche à la diffusion | 40 | Paul Bauder AG |  | 28-40 | 0.022 | 20-240 | 0.39 | 1400 | 60 | 60 |  |  |  |  | X | 43100 | diffusionsdichte Kaschierung | étanche à la diffusion
28 | 15070041 | Polyurethan (PUR) / Polyisocyanurat (PIR) | Polyuréthane (PUR) / Polyisocyanurate (PIR) | Bauder PIR diffusionsoffen 2-7cm | Bauder PIR perméable à la diffusion 2-7cm | 40 | Paul Bauder AG |  | 28-40 | 0.027 | 20-79 | 0.39 | 1400 | 60 | 60 |  |  |  |  | X | 43100 | diffusionsoffene Kaschierung | perméable à la diffusion
28 | 15070042 | Polyurethan (PUR) / Polyisocyanurat (PIR) | Polyuréthane (PUR) / Polyisocyanurate (PIR) | Bauder PIR diffusionsoffen 8-11cm | Bauder PIR perméable à la diffusion 8-11cm | 40 | Paul Bauder AG |  | 28-40 | 0.026 | 80-119 | 0.39 | 1400 | 60 | 60 |  |  |  |  | X | 43100 | diffusionsoffene Kaschierung | perméable à la diffusion
28 | 15070043 | Polyurethan (PUR) / Polyisocyanurat (PIR) | Polyuréthane (PUR) / Polyisocyanurate (PIR) | Bauder PIR diffusionsoffen 12-24cm | Bauder PIR perméable à la diffusion 12-24cm | 40 | Paul Bauder AG |  | 28-40 | 0.025 | 120-240 | 0.39 | 1400 | 60 | 60 |  |  |  |  | X | 43100 | diffusionsoffene Kaschierung | perméable à la diffusion
28 | 16090071 | Polyurethan (PUR) / Polyisocyanurat (PIR) | Polyuréthane (PUR) / Polyisocyanurate (PIR) | puren Protect | puren Protect | 5 | puren gmbh |  | 33 | 0.022 | 80-220 | 0.39 | 1400 | 60 | 60 |  |  |  |  | X | 43465 | Nut und Feder, geneigtes Dach; Beschichtung diffusionsdichte Alufolie | avec rainure et languette, toits inclinés; revêtement alu, étanche à la diffusion
28 | 16090076 | Polyurethan (PUR) / Polyisocyanurat (PIR) | Polyuréthane (PUR) / Polyisocyanurate (PIR) | puren Plus 8-11cm | puren Plus 8-11cm | 5 | puren gmbh |  | 33 | 0.026 | 80-119 | 0.39 | 1400 | 60 | 60 |  |  |  |  | X | 43465 | Nut und Feder, geneigtes Dach; Beschichtung diffusionsoffenes Mineralvlies | avec rainure et languette, toits inclinés; revêtement en voile minéral, perméable à la diffusion
28 | 16090077 | Polyurethan (PUR) / Polyisocyanurat (PIR) | Polyuréthane (PUR) / Polyisocyanurate (PIR) | puren Plus 12-22cm | puren Plus 12-22cm | 5 | puren gmbh |  | 33 | 0.025 | 120-220 | 0.39 | 1400 | 60 | 60 |  |  |  |  | X | 43465 | Nut und Feder, geneigtes Dach; Beschichtung diffusionsoffenes Mineralvlies | avec rainure et languette, toits inclinés; revêtement en voile minéral, perméable à la diffusion
28 | 16090078 | Polyurethan (PUR) / Polyisocyanurat (PIR) | Polyuréthane (PUR) / Polyisocyanurate (PIR) | puren Dämmschalung | puren Dämmschalung | 5 | puren gmbh |  | 33 | 0.028 | 50-60 | 0.39 | 1400 | 60 | 60 |  |  |  |  | X | 43465 | Nut und Feder, geneigtes Dach; Beschichtung diffusionsoffenes Mineralvlies | avec rainure et languette, toits inclinés; revêtement en voile minéral, perméable à la diffusion
28 | 16090081 | Polyurethan (PUR) / Polyisocyanurat (PIR) | Polyuréthane (PUR) / Polyisocyanurate (PIR) | puren-PIR (diffusionsdicht) 2-7cm | puren-PIR (étanche à la diffusion) 2-7cm | 5 | puren gmbh |  | 32-33 | 0.023 | 20-79 | 0.39 | 1400 | 60 | 60 |  |  |  |  | X | 43465 | Kanten besäumt oder Stufenfalz; Beschichtung diffusionsdichte Alufolie | chants droits ou feuillurés; revêtement alu, étanche à la diffusion
28 | 16090082 | Polyurethan (PUR) / Polyisocyanurat (PIR) | Polyuréthane (PUR) / Polyisocyanurate (PIR) | puren-PIR (diffusionsdicht) 8-20cm | puren-PIR (étanche à la diffusion) 8-20cm | 5 | puren gmbh |  | 32-33 | 0.022 | 80-200 | 0.39 | 1400 | 60 | 60 |  |  |  |  | X | 43465 | Kanten besäumt oder Stufenfalz; Beschichtung diffusionsdichte Alufolie | chants droits ou feuillurés; revêtement alu, étanche à la diffusion
28 | 16090086 | Polyurethan (PUR) / Polyisocyanurat (PIR) | Polyuréthane (PUR) / Polyisocyanurate (PIR) | puren-PIR (diffusionsoffen) 2-7cm | puren-PIR (perméable à la diffusion) 2-7cm | 5 | puren gmbh |  | 32-33 | 0.028 | 20-79 | 0.39 | 1400 | 60 | 60 |  |  |  |  | X | 43465 | Kanten besäumt oder Stufenfalz; Beschichtung diffusionsoffenes Mineralvlies | chants droits ou feuillurés; revêtement en voile minéral, perméable à la diffusion
28 | 16090087 | Polyurethan (PUR) / Polyisocyanurat (PIR) | Polyuréthane (PUR) / Polyisocyanurate (PIR) | puren-PIR (diffusionsoffen) 8-11cm | puren-PIR (perméable à la diffusion) 8-11cm | 5 | puren gmbh |  | 32-33 | 0.026 | 80-119 | 0.39 | 1400 | 60 | 60 |  |  |  |  | X | 43465 | Kanten besäumt oder Stufenfalz; Beschichtung diffusionsoffenes Mineralvlies | chants droits ou feuillurés; revêtement en voile minéral, perméable à la diffusion
28 | 16090088 | Polyurethan (PUR) / Polyisocyanurat (PIR) | Polyuréthane (PUR) / Polyisocyanurate (PIR) | puren-PIR (diffusionsoffen) >=12cm | puren-PIR (perméable à la diffusion) >=12cm | 5 | puren gmbh |  | 32-33 | 0.025 | 120-200 | 0.39 | 1400 | 60 | 60 |  |  |  |  | X | 43465 | Kanten besäumt oder Stufenfalz; Beschichtung diffusionsoffenes Mineralvlies | chants droits ou feuillurés; revêtement en voile minéral, perméable à la diffusion
28 | 16040061 | Polyurethan (PUR) / Polyisocyanurat (PIR) | Polyuréthane (PUR) / Polyisocyanurate (PIR) | puren PIR NE / purenotherm 2-7cm | puren PIR NE / purenotherm 2-7cm | 5 | puren gmbh |  | 32-33 | 0.027 | 20-79 | 0.39 | 1400 | 60 | 60 |  |  |  |  | X | 43281 | Blockware für WDVS, Flachdach, Gefälledach | fabriqué en blocs, panneau à crépir et pour toits plats et inclinés
28 | 16040062 | Polyurethan (PUR) / Polyisocyanurat (PIR) | Polyuréthane (PUR) / Polyisocyanurate (PIR) | puren PIR NE / purenotherm 8-11cm | puren PIR NE / purenotherm 8-11cm | 5 | puren gmbh |  | 32-33 | 0.026 | 80-119 | 0.39 | 1400 | 60 | 60 |  |  |  |  | X | 43281 | Blockware für WDVS, Flachdach, Gefälledach | fabriqué en blocs, panneau à crépir et pour toits plats et inclinés
28 | 16040063 | Polyurethan (PUR) / Polyisocyanurat (PIR) | Polyuréthane (PUR) / Polyisocyanurate (PIR) | puren PIR NE / purenotherm >=12cm | puren PIR NE / purenotherm >=12cm | 5 | puren gmbh |  | 32-33 | 0.025 | ≥ 120 | 0.39 | 1400 | 60 | 60 |  |  |  |  | X | 43281 | Blockware für WDVS, Flachdach, Gefälledach | fabriqué en blocs, panneau à crépir et pour toits plats et inclinés
28 | 16090121 | Polyurethan (PUR) / Polyisocyanurat (PIR) | Polyuréthane (PUR) / Polyisocyanurate (PIR) | puren PIR NE / purenotherm S 2-7cm | puren PIR NE / purenotherm S 2-7cm | 5 | puren gmbh |  | 33 | 0.025 | 20-79 | 0.39 | 1400 | 60 | 60 |  |  |  |  | X | 43465 | Blockware für Fassade, WDVS und Brandriegel | fabriqué en blocs, panneau pour façades et à crépir, et coupe-feu
28 | 16090122 | Polyurethan (PUR) / Polyisocyanurat (PIR) | Polyuréthane (PUR) / Polyisocyanurate (PIR) | puren PIR NE / purenotherm S 8-11cm | puren PIR NE / purenotherm S 8-11cm | 5 | puren gmbh |  | 33 | 0.024 | 80-119 | 0.39 | 1400 | 60 | 60 |  |  |  |  | X | 43465 | Blockware für Fassade, WDVS und Brandriegel | fabriqué en blocs, panneau pour façades et à crépir, et coupe-feu
28 | 16090123 | Polyurethan (PUR) / Polyisocyanurat (PIR) | Polyuréthane (PUR) / Polyisocyanurate (PIR) | puren PIR NE / purenotherm S >=12cm | puren PIR NE / purenotherm S >=12cm | 5 | puren gmbh |  | 33 | 0.023 | ≥ 120 | 0.39 | 1400 | 60 | 60 |  |  |  |  | X | 43465 | Blockware für Fassade, WDVS und Brandriegel | fabriqué en blocs, panneau pour façades et à crépir, et coupe-feu
28 | 15090051 | Polyurethan (PUR) / Polyisocyanurat (PIR) | Polyuréthane (PUR) / Polyisocyanurate (PIR) | puren PIR, novoPIR | puren PIR, novoPIR | 5 | puren gmbh |  | 33 | 0.021 | 60-200 | 0.39 | 1400 | 60 | 60 |  |  |  |  | X | 43100 | Kanten besäumt oder Stufenfalz; diffusionsdichte Alufolie
28 | 14100241 | Polyurethan (PUR) / Polyisocyanurat (PIR) | Polyuréthane (PUR) / Polyisocyanurate (PIR) | Eurothane FB ALV | Eurothane FB ALV | 81 | Recticel NV |  | 30 | 0.023 | 20-120 | 0.39 | 1400 | 60 | 60 |  |  |  |  | X | 42735 | beidseitig gasdiffusionsdichte Deckschicht | revêtement étanche à la diffusion sur deux faces
28 | 14100242 | Polyurethan (PUR) / Polyisocyanurat (PIR) | Polyuréthane (PUR) / Polyisocyanurate (PIR) | goPIR | goPIR | 81 | Recticel NV |  | 30 | 0.023 | 20-140 | 0.39 | 1400 | 60 | 60 |  |  |  |  | X | 42735
28 | 14100243 | Polyurethan (PUR) / Polyisocyanurat (PIR) | Polyuréthane (PUR) / Polyisocyanurate (PIR) | Powerdeck | Powerdeck | 81 | Recticel NV |  | 30 | 0.024 | 20-140 | 0.39 | 1400 | 60 | 60 |  |  |  |  | X | 42735 | beidseitig Alufolie | revêtement alu sur deux faces
28 | 16090091 | Polyurethan (PUR) / Polyisocyanurat (PIR) | Polyuréthane (PUR) / Polyisocyanurate (PIR) | Sarnapur diffusionsdicht (PIR) 2-7cm | Sarnapur (PIR) étanche à la diffusion 2-7cm | 6 | Sika Schweiz AG |  | 32-33 | 0.023 | 20-79 | 0.39 | 1400 | 60 | 60 |  |  |  |  | X | 43465 | Kanten besäumt oder Stufenfalz; Beschichtung diffusionsdichte Alufolie | chants droits ou feuillurés; revêtement alu, étanche à la diffusion
28 | 16090092 | Polyurethan (PUR) / Polyisocyanurat (PIR) | Polyuréthane (PUR) / Polyisocyanurate (PIR) | Sarnapur diffusionsdicht (PIR) 8-20cm | Sarnapur (PIR) étanche à la diffusion 8-20cm | 6 | Sika Schweiz AG |  | 32-33 | 0.022 | 80-200 | 0.39 | 1400 | 60 | 60 |  |  |  |  | X | 43465 | Kanten besäumt oder Stufenfalz; Beschichtung diffusionsdichte Alufolie | chants droits ou feuillurés; revêtement alu, étanche à la diffusion
28 | 16090096 | Polyurethan (PUR) / Polyisocyanurat (PIR) | Polyuréthane (PUR) / Polyisocyanurate (PIR) | Sarnapur diffusionsoffen (PIR) 2-7cm | Sarnapur (PIR) perméable à la diffusion 2-7cm | 6 | Sika Schweiz AG |  | 32-33 | 0.028 | 20-79 | 0.39 | 1400 | 60 | 60 |  |  |  |  | X | 43465 | Kanten besäumt oder Stufenfalz; Beschichtung diffusionsoffenes Mineralvlies | chants droits ou feuillurés; revêtement en voile minéral, perméable à la diffusion
28 | 16090097 | Polyurethan (PUR) / Polyisocyanurat (PIR) | Polyuréthane (PUR) / Polyisocyanurate (PIR) | Sarnapur diffusionsoffen (PIR) 8-11cm | Sarnapur (PIR) perméable à la diffusion 8-11cm | 6 | Sika Schweiz AG |  | 32-33 | 0.026 | 80-119 | 0.39 | 1400 | 60 | 60 |  |  |  |  | X | 43465 | Kanten besäumt oder Stufenfalz; Beschichtung diffusionsoffenes Mineralvlies | chants droits ou feuillurés; revêtement en voile minéral, perméable à la diffusion
28 | 16090098 | Polyurethan (PUR) / Polyisocyanurat (PIR) | Polyuréthane (PUR) / Polyisocyanurate (PIR) | Sarnapur diffusionsoffen (PIR) 12-20cm | Sarnapur (PIR) perméable à la diffusion >=12cm | 6 | Sika Schweiz AG |  | 32-33 | 0.025 | 120-200 | 0.39 | 1400 | 60 | 60 |  |  |  |  | X | 43465 | Kanten besäumt oder Stufenfalz; Beschichtung diffusionsoffenes Mineralvlies | chants droits ou feuillurés; revêtement en voile minéral, perméable à la diffusion
28 | 15090061 | Polyurethan (PUR) / Polyisocyanurat (PIR) | Polyuréthane (PUR) / Polyisocyanurate (PIR) | Sarnapur novoPIR | Sarnapur novoPIR | 6 | Sika Schweiz AG |  | 33 | 0.021 | 60-200 | 0.39 | 1400 | 60 | 60 |  |  |  |  | X | 43100 | Kanten besäumt oder Stufenfalz; diffusionsdichte Alufolie
28 | 15100011 | Polyurethan (PUR) / Polyisocyanurat (PIR) | Polyuréthane (PUR) / Polyisocyanurate (PIR) | steinothan 120 | steinothan 120 | 87 | Steinbacher Dämmstoffe GmbH |  | 32-38 | 0.023 | 60-200 | 0.39 | 1400 | 60 | 60 |  |  |  |  | X | 43100 | beidseitig strukturierte Reinalufolie | revêtement alu sur deux faces
28 | 15100022 | Polyurethan (PUR) / Polyisocyanurat (PIR) | Polyuréthane (PUR) / Polyisocyanurate (PIR) | steinothan Alu 022 | steinothan Alu 022 | 87 | Steinbacher Dämmstoffe GmbH |  | 28-35 | 0.022 | 80-200 | 0.39 | 1400 | 60 | 60 |  |  |  |  | X | 43100 | beidseitig strukturierte Reinalufolie | revêtement alu sur deux faces
28 | 15100023 | Polyurethan (PUR) / Polyisocyanurat (PIR) | Polyuréthane (PUR) / Polyisocyanurate (PIR) | steinothan MV 025 | steinothan MV 025 | 87 | Steinbacher Dämmstoffe GmbH |  | 28-35 | 0.025 | 120-200 | 0.39 | 1400 | 60 | 60 |  |  |  |  | X | 43100 | beidseitig Mineralvlies | revêtement en voile minéral
28 | 15100024 | Polyurethan (PUR) / Polyisocyanurat (PIR) | Polyuréthane (PUR) / Polyisocyanurate (PIR) | steinothan MV 026 | steinothan MV 026 | 87 | Steinbacher Dämmstoffe GmbH |  | 28-35 | 0.026 | 80-119 | 0.39 | 1400 | 60 | 60 |  |  |  |  | X | 43100 | beidseitig Mineralvlies | revêtement en voile minéral
28 | 15100025 | Polyurethan (PUR) / Polyisocyanurat (PIR) | Polyuréthane (PUR) / Polyisocyanurate (PIR) | steinothan Alu 023 | steinothan Alu 023 | 87 | Steinbacher Dämmstoffe GmbH |  | 32-38 | 0.023 | 20-79 | 0.39 | 1400 | 60 | 60 |  |  |  |  | X | 43100 | beidseitig strukturierte Reinalufolie | revêtement alu sur deux faces
28 | 15100026 | Polyurethan (PUR) / Polyisocyanurat (PIR) | Polyuréthane (PUR) / Polyisocyanurate (PIR) | steinothan MV 028 | steinothan MV 028 | 87 | Steinbacher Dämmstoffe GmbH |  | 32-38 | 0.028 | 30-79 | 0.39 | 1400 | 60 | 60 |  |  |  |  | X | 43100 | beidseitig Mineralvlies | revêtement en voile minéral
28 | 15060081 | Polyurethan (PUR) / Polyisocyanurat (PIR) | Polyuréthane (PUR) / Polyisocyanurate (PIR) | swissporPUR Alu | swissporPUR Alu | 17 | swisspor AG |  | 30 | 0.022 | 20-240 | 0.39 | 1400 | 60 | 60 |  |  |  |  | X | 42916 | diffusionsdicht (Alu-kaschiert) | étanche à la diffusion (avec revêtement alu)
28 | 16120011 | Polyurethan (PUR) / Polyisocyanurat (PIR) | Polyuréthane (PUR) / Polyisocyanurate (PIR) | swissporPUR (PIR) Floor | swissporPUR (PIR) Floor | 17 | swisspor AG |  | 30 | 0.022 | 20-240 | 0.39 | 1400 | 60 | 60 |  |  |  |  | X | 42916 | diffusionsdicht (Alu-kaschiert) und PER-Schutzbeschichtung | étanche à la diffusion (avec revêtement alu)
28 | 15060091 | Polyurethan (PUR) / Polyisocyanurat (PIR) | Polyuréthane (PUR) / Polyisocyanurate (PIR) | swissporTETTO Alu 8-14cm | swissporTETTO Alu 8-14cm | 17 | swisspor AG |  | 30 | 0.023 | 80-140 | 0.39 | 1400 | 60 | 60 |  |  |  |  | X | 42916 | diffusionsdicht (Alu-kaschiert) | étanche à la diffusion (avec revêtement alu)
28 | 15060092 | Polyurethan (PUR) / Polyisocyanurat (PIR) | Polyuréthane (PUR) / Polyisocyanurate (PIR) | swissporTETTO Alu 16-20cm | swissporTETTO Alu 16-20cm | 17 | swisspor AG |  | 30 | 0.022 | 160-200 | 0.39 | 1400 | 60 | 60 |  |  |  |  | X | 42916 | diffusionsdicht (Alu-kaschiert) | étanche à la diffusion (avec revêtement alu)
28 | 15060101 | Polyurethan (PUR) / Polyisocyanurat (PIR) | Polyuréthane (PUR) / Polyisocyanurate (PIR) | swissporTETTO Vlies 8-10cm | swissporTETTO Vlies 8-10cm | 17 | swisspor AG |  | 30 | 0.027 | 80-100 | 0.39 | 1400 | 60 | 60 |  |  |  |  | X | 42916 | diffusionsoffen (Vlies-kaschiert) | perméable à la diffusion (avec revêtement en non-tissé)
28 | 15060102 | Polyurethan (PUR) / Polyisocyanurat (PIR) | Polyuréthane (PUR) / Polyisocyanurate (PIR) | swissporTETTO Vlies 12-14cm | swissporTETTO Vlies 12-14cm | 17 | swisspor AG |  | 30 | 0.026 | 120-140 | 0.39 | 1400 | 60 | 60 |  |  |  |  | X | 42916 | diffusionsoffen (Vlies-kaschiert) | perméable à la diffusion (avec revêtement en non-tissé)
28 | 15060103 | Polyurethan (PUR) / Polyisocyanurat (PIR) | Polyuréthane (PUR) / Polyisocyanurate (PIR) | swissporTETTO Vlies 16-20cm | swissporTETTO Vlies 16-20cm | 17 | swisspor AG |  | 30 | 0.025 | 160-200 | 0.39 | 1400 | 60 | 60 |  |  |  |  | X | 42916 | diffusionsoffen (Vlies-kaschiert) | perméable à la diffusion (avec revêtement en non-tissé)
28 | 16100041 | Polyurethan (PUR) / Polyisocyanurat (PIR) | Polyuréthane (PUR) / Polyisocyanurate (PIR) | swissporPIR Top023 6cm | swissporPIR Top023 6cm | 17 | swisspor AG |  | 35 | 0.025 | 60 | 0.39 | 1400 | 60 | 60 |  |  |  |  | X | 43465 | diffusionsoffen | perméable à la diffusion
28 | 16100042 | Polyurethan (PUR) / Polyisocyanurat (PIR) | Polyuréthane (PUR) / Polyisocyanurate (PIR) | swissporPIR Top023 8-10cm | swissporPIR Top023 8-10cm | 17 | swisspor AG |  | 35 | 0.024 | 80-100 | 0.39 | 1400 | 60 | 60 |  |  |  |  | X | 43465 | diffusionsoffen | perméable à la diffusion
28 | 16100043 | Polyurethan (PUR) / Polyisocyanurat (PIR) | Polyuréthane (PUR) / Polyisocyanurate (PIR) | swissporPIR Top023 12-24cm | swissporPIR Top023 12-24cm | 17 | swisspor AG |  | 35 | 0.023 | 120-240 | 0.39 | 1400 | 60 | 60 |  |  |  |  | X | 43465 | diffusionsoffen | perméable à la diffusion
28 | 16100045 | Polyurethan (PUR) / Polyisocyanurat (PIR) | Polyuréthane (PUR) / Polyisocyanurate (PIR) | swisspor CH-PIR Brandriegel UB 3.2 | swisspor CH-PIR Élément coupe-feu UB 3.2 | 17 | swisspor AG |  | 30 | 0.028 | 60-400 | 0.39 | 1400 | 60 | 60 |  |  |  |  | X | 43465
28 | 15100171 | Polyurethan (PUR) / Polyisocyanurat (PIR) | Polyuréthane (PUR) / Polyisocyanurate (PIR) | swissporPUR Vlies 2-7cm | swissporPUR voile 2-7cm | 17 | swisspor AG |  | 30 | 0.027 | 20-79 | 0.39 | 1400 | 60 | 60 |  |  |  |  | X | 43100 | diffusionsoffen (vlies-kaschiert) | perméable à la diffusion (avec revêtement en non-tissé)
28 | 15100172 | Polyurethan (PUR) / Polyisocyanurat (PIR) | Polyuréthane (PUR) / Polyisocyanurate (PIR) | swissporPUR Vlies 8-11cm | swissporPUR voile 8-11cm | 17 | swisspor AG |  | 30 | 0.026 | 80-119 | 0.39 | 1400 | 60 | 60 |  |  |  |  | X | 43100 | diffusionsoffen (vlies-kaschiert) | perméable à la diffusion (avec revêtement en non-tissé)
28 | 15100173 | Polyurethan (PUR) / Polyisocyanurat (PIR) | Polyuréthane (PUR) / Polyisocyanurate (PIR) | swissporPUR Vlies 12-24cm | swissporPUR voile 12-24cm | 17 | swisspor AG |  | 30 | 0.025 | 120-240 | 0.39 | 1400 | 60 | 60 |  |  |  |  | X | 43100 | diffusionsoffen (vlies-kaschiert) | perméable à la diffusion (avec revêtement en non-tissé)
28 | 15100175 | Polyurethan (PUR) / Polyisocyanurat (PIR) | Polyuréthane (PUR) / Polyisocyanurate (PIR) | swissporPUR Vento | swissporPUR Vento | 17 | swisspor AG |  | 35 | * | 90-240 | 0.39 | 1400 | 60 | 60 |  |  |  |  | X | 43100 | Verbundprodukt aus PUR/PIR + EPS * gemäss Tabelle: Dicke RD l Bemessungswert mm m2K/W W/(m·K) 90 3.55 0.0254 110 4.40 0.0250 130 5.45 0.0239 150 6.35 0.0236 170 7.20 0.0236 190 8.10 0.0235 210 9.00 0.0233 230 9.85 0.0234
28 | 15100176 | Polyurethan (PUR) / Polyisocyanurat (PIR) | Polyuréthane (PUR) / Polyisocyanurate (PIR) | swissporPUR Premium | swissporPUR Premium | 17 | swisspor AG |  | 30 | 0.02 | 20-240 | 0.39 | 1400 | 60 | 60 |  |  |  |  | X | 43100 | diffusionsdicht (Alu-kaschiert) | étanche à la diffusion (avec revêtement alu)
28 | 16050081 | Polyurethan (PUR) / Polyisocyanurat (PIR) | Polyuréthane (PUR) / Polyisocyanurate (PIR) | swissporBATISOL Sparrendämmplatte | swissporBATISOL panneau isolant sur chevrons | 17 | swisspor AG |  | 30 | 0.027 | 50-80 | 0.39 | 1400 | 60 | 60 |  |  |  |  | X | 43100 | diffusionsoffen (vlies-kaschiert) | perméable à la diffusion (avec revêtement en non-tissé)
28 | 16110041 | Polyurethan (PUR) / Polyisocyanurat (PIR) | Polyuréthane (PUR) / Polyisocyanurate (PIR) | UTHERM FLOOR PIR K | UTHERM FLOOR PIR K | 155 | Unilin Insulation |  | 32 | 0.022 | 20-120 | 0.39 | 1400 | 60 | 60 | [5 empty] | 43465
28 | 16110042 | Polyurethan (PUR) / Polyisocyanurat (PIR) | Polyuréthane (PUR) / Polyisocyanurate (PIR) | UTHERM ROOF PIR K | UTHERM ROOF PIR K | 155 | Unilin Insulation |  | 32 | 0.022 | 30-160 | 0.39 | 1400 | 60 | 60 | [5 empty] | 43465
28 | 16110043 | Polyurethan (PUR) / Polyisocyanurat (PIR) | Polyuréthane (PUR) / Polyisocyanurate (PIR) | UTHERM ROOF PIR L | UTHERM ROOF PIR L | 155 | Unilin Insulation |  | 32 | 0.022 | 30-160 | 0.39 | 1400 | 60 | 60 | [5 empty] | 43465
36 | 36.01 | Phenolharzschaum | Mousse de résine phénolique | Phenolharzschaum; nicht überwacht | Mousse phénolique; non contrôlé |  |  | 30-50 |  | 0.03 |  | 0.39 | 1400 | 50 | 50 |  | X
36 | 14070052 | Phenolharzschaum | Mousse de résine phénolique | Austrotherm Resolution | Austrotherm Resolution | 49 | Austrotherm GmbH |  | 35 | 0.023 | 20-300 | 0.39 | 1400 | 50 | 50 |  |  |  |  | X | 42735
36 | 15040011 | Phenolharzschaum | Mousse de résine phénolique | Kooltherm 20-44mm | Kooltherm 20-44mm | 62 | Kingspan Insulation B.V. |  | > 35 | 0.021 | 20-44 | 0.39 | 1400 | 50 | 50 |  |  |  |  | X | 42916 | Phenolharzschaum | mousse dure de résine phénolique
36 | 15040012 | Phenolharzschaum | Mousse de résine phénolique | Kooltherm 45-120mm | Kooltherm 45-120mm | 62 | Kingspan Insulation B.V. |  | > 35 | 0.02 | 45-120 | 0.39 | 1400 | 50 | 50 |  |  |  |  | X | 42916 | Phenolharzschaum | mousse dure de résine phénolique
36 | 15040013 | Phenolharzschaum | Mousse de résine phénolique | Kooltherm 121-140mm | Kooltherm 121-140mm | 62 | Kingspan Insulation B.V. |  | > 35 | 0.021 | 121-140 | 0.39 | 1400 | 50 | 50 |  |  |  |  | X | 42916 | Phenolharzschaum | mousse dure de résine phénolique
29 | 29.01 | Kork | Liège | Kork: Platten, Matten; nicht überwacht | Liège: panneaux, matelas; non contrôlé |  |  | 90-160 |  | 0.055 |  | 0.43 | 1560 | 10 | 5 |  | X |  | X
38 | 38.01 | Massivholz | Bois massif |  |  |  |  | 500 |  | 0.13 |  | 0.44 | 1600 | 50 | 20 |  | X
30 | 30.01 | Holzwolle-Dämmplatten (-Leichtbauplatten) | Panneaux (légers) en laine de bois | Holzwolle-Dämmplatten, mineralisiert; nicht überwacht | Panneaux en laine de bois; non contrôlé |  |  | 250-600 |  | 0.11 |  | 0.41 | 1470 | 5 | 3 |  | X |  | X
30 | 30.05 | Holzwolle-Dämmplatten | Panneaux en laine de bois | Deckschichten von Mehrschichtplatten 5 mm, nicht überwacht | Parements de panneaux multicouches 5 mm; non contrôlé |  |  | w | – | 0.15 |  | 0.41 | 1470 | 5 | 3 |  | X |  | X |  |  | Der Wärmedurchlasswiderstand von Mehrschicht-Holzwolledämmplatten ist als Summe der einzelnen Wärmedurchlasswiderstände zu berechnen. | La résistance thermique des panneaux isolants multicouches en laine de bois se calcule en additionnant les résistances thermiques des différentes couches.
30 | 30.06 | Holzwolle-Dämmplatten | Panneaux en laine de bois | Deckschichten von Mehrschichtplatten 7,5 mm, nicht überwacht | Parements de panneaux multicouches 7,5 mm; non contrôlé |  |  | w | – | 0.13 |  | 0.41 | 1470 | 5 | 3 |  | X |  | X |  |  | Der Wärmedurchlasswiderstand von Mehrschicht-Holzwolledämmplatten ist als Summe der einzelnen Wärmedurchlasswiderstände zu berechnen. | La résistance thermique des panneaux isolants multicouches en laine de bois se calcule en additionnant les résistances thermiques des différentes couches.
30 | 30.07 | Holzwolle-Dämmplatten | Panneaux en laine de bois | Deckschichten von Mehrschichtplatten 10 mm, nicht überwacht | Parements de panneaux multicouches 10 mm; non contrôlé |  |  | w | – | 0.11 |  | 0.41 | 1470 | 5 | 3 |  | X |  | X |  |  | Der Wärmedurchlasswiderstand von Mehrschicht-Holzwolledämmplatten ist als Summe der einzelnen Wärmedurchlasswiderstände zu berechnen. | La résistance thermique des panneaux isolants multicouches en laine de bois se calcule en additionnant les résistances thermiques des différentes couches.
30 | 14120091 | Holzwolle-Dämmplatten | Panneaux de laine de bois | Fibro-Kustik | Fibro-Kustik | 138 | Fibrolith Dämmstoffe GmbH |  | 600-400 | 0.09 | 15-50 | 0.41 | 1470 | 5 | 3 |  |  |  |  | X | 43100
30 | 15110051 | Holzwolle-Dämmplatten | Panneaux de laine de bois | Heraklith C | Heraklith C | 93 | Knauf Insulation GmbH |  | 480-250 * | 0.081 | 25-50 | 0.41 | 1470 | 5 | 3 |  |  |  |  | X | 43100 | * dickenabhängig | * dépend de l'épaisseur
30 | 15110052 | Holzwolle-Dämmplatten | Panneaux de laine de bois | Heraklith BM | Heraklith BM | 93 | Knauf Insulation GmbH |  | 480-250 * | 0.081 | 25-50 | 0.41 | 1470 | 5 | 3 |  |  |  |  | X | 43100 | * dickenabhängig | * dépend de l'épaisseur
30 | 15110053 | Holzwolle-Dämmplatten | Panneaux de laine de bois | Heraklith Agro | Heraklith Agro | 93 | Knauf Insulation GmbH |  | 460 | 0.081 | 25 | 0.41 | 1470 | 5 | 3 |  |  |  |  | X | 43100
30 | 15110054 | Holzwolle-Dämmplatten | Panneaux de laine de bois | Heraklith A2-BM | Heraklith A2-BM | 93 | Knauf Insulation GmbH |  | 550-350 * | 0.081 | 25-50 | 0.41 | 1470 | 5 | 3 |  |  |  |  | X | 43100 | * dickenabhängig | * dépend de l'épaisseur
31 | 31.01 | Holzfaserplatten | Panneaux de fibres de bois | Holzfaserplatten: nicht überwacht | Panneaux de fibres de bois; non contrôlé |  |  | 100-160 |  | 0.05 |  | 0.39 | 1400 | 5 | 3 |  | X |  | X
31 | 31.02 | Holzfaserplatten | Panneaux de fibres de bois | Holzfaserplatten: nicht überwacht | Panneaux de fibres de bois; non contrôlé |  |  | 170-270 |  | 0.06 |  | 0.39 | 1400 | 5 | 3 |  | X |  | X
31 | 16090201 | Holzfaserplatten | Panneaux de fibres de bois | GUTEX Multiplex-top | GUTEX Multiplex-top | 76 | GUTEX Holzfaserplattenwerk |  | 200 | 0.047 | 18-35 | 0.39 | 1400 | 5 | 3 |  |  |  |  | X | 43465
31 | 16090202 | Holzfaserplatten | Panneaux de fibres de bois | GUTEX Thermoflat | GUTEX Thermoflat | 76 | GUTEX Holzfaserplattenwerk |  | 140 | 0.042 | 100-160 | 0.39 | 1400 | 5 | 3 |  |  |  |  | X | 43465
31 | 16090203 | Holzfaserplatten | Panneaux de fibres de bois | GUTEX Thermoroom | GUTEX Thermoroom | 76 | GUTEX Holzfaserplattenwerk |  | 130 | 0.041 | 20-100 | 0.39 | 1400 | 5 | 3 |  |  |  |  | X | 43465
31 | 16090204 | Holzfaserplatten | Panneaux de fibres de bois | GUTEX Thermosafe-homogen | GUTEX Thermosafe-homogen | 76 | GUTEX Holzfaserplattenwerk |  | 110 | 0.04 | 20-240 | 0.39 | 1400 | 5 | 3 |  |  |  |  | X | 43465
31 | 16090205 | Holzfaserplatten | Panneaux de fibres de bois | GUTEX Thermosafe-nf | GUTEX Thermosafe-nf | 76 | GUTEX Holzfaserplattenwerk |  | 140 | 0.04 | 40 | 0.39 | 1400 | 5 | 3 |  |  |  |  | X | 43465
31 | 16090206 | Holzfaserplatten | Panneaux de fibres de bois | GUTEX Thermosafe-wd | GUTEX Thermosafe-wd | 76 | GUTEX Holzfaserplattenwerk |  | 140 | 0.041 | 20-160 | 0.39 | 1400 | 5 | 3 |  |  |  |  | X | 43465
31 | 16090207 | Holzfaserplatten | Panneaux de fibres de bois | GUTEX Thermowall | GUTEX Thermowall | 76 | GUTEX Holzfaserplattenwerk |  | 160 | 0.041 | 20-180 | 0.39 | 1400 | 5 | 3 |  |  |  |  | X | 43465
31 | 16090208 | Holzfaserplatten | Panneaux de fibres de bois | GUTEX Thermowall-gf | GUTEX Thermowall-gf | 76 | GUTEX Holzfaserplattenwerk |  | 185 | 0.046 | 40-60 | 0.39 | 1400 | 5 | 3 |  |  |  |  | X | 43465
31 | 16090209 | Holzfaserplatten | Panneaux de fibres de bois | GUTEX Ultratherm | GUTEX Ultratherm | 76 | GUTEX Holzfaserplattenwerk |  | 180 | 0.045 | 50-160 | 0.39 | 1400 | 5 | 3 |  |  |  |  | X | 43465
31 | 15090111 | Holzfaserplatten | Panneaux de fibres de bois | GUTEX Thermoinstal | GUTEX Thermoinstal | 76 | GUTEX Holzfaserplattenwerk |  | 150 | 0.042 | 40-100 | 0.39 | 1400 | 5 | 3 |  |  |  |  | X | 43100
31 | 15090112 | Holzfaserplatten | Panneaux de fibres de bois | GUTEX Thermofloor | GUTEX Thermofloor | 76 | GUTEX Holzfaserplattenwerk |  | 160 | 0.042 | 20-30 | 0.39 | 1400 | 5 | 3 |  |  |  |  | X | 43100
31 | 15090113 | Holzfaserplatten | Panneaux de fibres de bois | GUTEX Multitherm | GUTEX Multitherm | 76 | GUTEX Holzfaserplattenwerk |  | 140 | 0.041 | 20-160 | 0.39 | 1400 | 5 | 3 |  |  |  |  | X | 43100
31 | 16020021 | Holzfaserplatten | Panneaux de fibres de bois | GUTEX Dämmplatte DW | GUTEX Dämmplatte DW | 76 | GUTEX Holzfaserplattenwerk |  | 150 | 0.042 | 40-100 | 0.39 | 1400 | 5 | 3 |  |  |  |  | X | 43100
31 | 16100101 | Holzfaserplatten | Panneaux de fibres de bois | Flex 50 | Flex 50 | 113 | Holzwerk Gebr. Schneider GmbH |  | 50 | 0.038 | 40-240 | 0.39 | 1400 | 5 | 3 |  |  |  |  | X | 43465 | flexibler Dämmstoff | matériau isolant flexible
31 | 16100102 | Holzfaserplatten | Panneaux de fibres de bois | Floor 140 | Floor 140 | 113 | Holzwerk Gebr. Schneider GmbH |  | 140 | 0.042 | 40-80 | 0.39 | 1400 | 5 | 3 |  |  |  |  | X | 43465 | Universaldämmung | matériau isolant universel
31 | 16100103 | Holzfaserplatten | Panneaux de fibres de bois | Multitherm 110 | Multitherm 110 | 113 | Holzwerk Gebr. Schneider GmbH |  | 110 | 0.04 | 20-240 | 0.39 | 1400 | 5 | 3 |  |  |  |  | X | 43465 | Universaldämmung | matériau isolant universel
31 | 16100104 | Holzfaserplatten | Panneaux de fibres de bois | Multitherm 140 | Multitherm 140 | 113 | Holzwerk Gebr. Schneider GmbH |  | 140 | 0.042 | 20-240 | 0.39 | 1400 | 5 | 3 |  |  |  |  | X | 43465 | Universaldämmung | matériau isolant universel
31 | 16100105 | Holzfaserplatten | Panneaux de fibres de bois | Room 140 | Room 140 | 113 | Holzwerk Gebr. Schneider GmbH |  | 140 | 0.042 | 20-100 | 0.39 | 1400 | 5 | 3 |  |  |  |  | X | 43465 | Universaldämmung | matériau isolant universel
31 | 16100106 | Holzfaserplatten | Panneaux de fibres de bois | Top 140 | Top 140 | 113 | Holzwerk Gebr. Schneider GmbH |  | 140 | 0.042 | 100-240 | 0.39 | 1400 | 5 | 3 |  |  |  |  | X | 43465 | Aufdachdämmung bewitterbar
31 | 16100107 | Holzfaserplatten | Panneaux de fibres de bois | Top 160 | Top 160 | 113 | Holzwerk Gebr. Schneider GmbH |  | 160 | 0.042 | 80-240 | 0.39 | 1400 | 5 | 3 |  |  |  |  | X | 43465 | Putzträgerplatte, Nut und Kamm | panneau à crépir, rainé-crêté
31 | 16100108 | Holzfaserplatten | Panneaux de fibres de bois | Top 180 | Top 180 | 113 | Holzwerk Gebr. Schneider GmbH |  | 180 | 0.044 | 35-160 | 0.39 | 1400 | 5 | 3 |  |  |  |  | X | 43465 | Aufdachdämmung bewitterbar
31 | 16100109 | Holzfaserplatten | Panneaux de fibres de bois | Top 220 | Top 220 | 113 | Holzwerk Gebr. Schneider GmbH |  | 220 | 0.047 | 22-80 | 0.39 | 1400 | 5 | 3 |  |  |  |  | X | 43465 | Putzträgerplatte, Nut und Kamm | panneau à crépir, rainé-crêté
31 | 16100110 | Holzfaserplatten | Panneaux de fibres de bois | Wall 140 | Wall 140 | 113 | Holzwerk Gebr. Schneider GmbH |  | 140 | 0.042 | 20-240 | 0.39 | 1400 | 5 | 3 |  |  |  |  | X | 43465 | Putzträgerplatte, Nut und Kamm | panneau à crépir, rainé-crêté
31 | 16100111 | Holzfaserplatten | Panneaux de fibres de bois | Wall 180 | Wall 180 | 113 | Holzwerk Gebr. Schneider GmbH |  | 180 | 0.044 | 20-240 | 0.39 | 1400 | 5 | 3 |  |  |  |  | X | 43465 | Putzträgerplatte, Nut und Kamm | panneau à crépir, rainé-crêté
31 | 16100121 | Holzfaserplatten | Panneaux de fibres de bois | holzFlex | holzFlex | 32 | Homatherm GmbH |  | 50 | 0.038 | 30-200 | 0.39 | 1400 | 5 | 3 |  |  |  |  | X | 43465 | flexible Dämmmatte | panneaux flexibles en fibres de bois
31 | 15090011 | Holzfaserplatten | Panneaux de fibres de bois | HDP Q11 standard | HDP Q11 standard | 32 | Homatherm GmbH |  | 105-120 | 0.038 | 40-240 | 0.39 | 1400 | 5 | 3 |  |  |  |  | X | 43100
31 | 15090012 | Holzfaserplatten | Panneaux de fibres de bois | HDP Q11 protect | HDP Q11 protect | 32 | Homatherm GmbH |  | 130-150 | 0.04 | 40-240 | 0.39 | 1400 | 5 | 3 |  |  |  |  | X | 43100
31 | 15090013 | Holzfaserplatten | Panneaux de fibres de bois | ID Q11 standard | ID Q11 standard | 32 | Homatherm GmbH |  | 130-150 | 0.04 | 40-120 | 0.39 | 1400 | 5 | 3 |  |  |  |  | X | 43100 | verputzbare Innendämmplatte | panneau isolant pour l'intérieur
31 | 15090014 | Holzfaserplatten | Panneaux de fibres de bois | UD Q11 protect | UD Q11 protect | 32 | Homatherm GmbH |  | 190-220 | 0.044 | 22-160 | 0.39 | 1400 | 5 | 3 |  |  |  |  | X | 43100 | Unterdeckplatte
31 | 15090015 | Holzfaserplatten | Panneaux de fibres de bois | Energie Plus massive | Energie Plus massive | 32 | Homatherm GmbH |  | 130-150 | 0.04 | 40-240 | 0.39 | 1400 | 5 | 3 |  |  |  |  | X | 43100 | Putzträgerplatte für WDVS | panneau à crépir
31 | 15090016 | Holzfaserplatten | Panneaux de fibres de bois | Energie Plus comfort | Energie Plus comfort | 32 | Homatherm GmbH |  | 185-200 | 0.044 | 20-60 | 0.39 | 1400 | 5 | 3 |  |  |  |  | X | 43100 | Putzträgerplatte für WDVS | panneau à crépir
31 | 16090051 | Holzfaserplatten | Panneaux de fibres de bois | PAVAPOR | PAVAPOR | 7 | Pavatex SA |  | 135 | 0.038 | 16-32 | 0.39 | 1400 | 5 | 3 |  |  |  |  | X | 43465
31 | 16090052 | Holzfaserplatten | Panneaux de fibres de bois | SWISSTHERM | SWISSTHERM | 7 | Pavatex SA |  | 150 | 0.039 | 30-120 | 0.39 | 1400 | 5 | 3 |  |  |  |  | X | 43465
31 | 16090053 | Holzfaserplatten | Panneaux de fibres de bois | PAVATHERM-PROFIL | PAVATHERM-PROFIL | 7 | Pavatex SA |  | 175 | 0.043 | 40-100 | 0.39 | 1400 | 5 | 3 |  |  |  |  | X | 43465
31 | 16090054 | Holzfaserplatten | Panneaux de fibres de bois | PAVADENTRO | PAVADENTRO | 7 | Pavatex SA |  | 175 | 0.043 | 40-100 | 0.39 | 1400 | 5 | 3 |  |  |  |  | X | 43465
31 | 16090055 | Holzfaserplatten | Panneaux de fibres de bois | PAVATHERM-PLUS | PAVATHERM-PLUS | 7 | Pavatex SA |  | 190 | 0.043 | 60-160 | 0.39 | 1400 | 5 | 3 |  |  |  |  | X | 43465
31 | 16090056 | Holzfaserplatten | Panneaux de fibres de bois | DIFFUTHERM | DIFFUTHERM | 7 | Pavatex SA |  | 180 | 0.043 | 60-120 | 0.39 | 1400 | 5 | 3 |  |  |  |  | X | 43465
31 | 16090057 | Holzfaserplatten | Panneaux de fibres de bois | PAVABOARD | PAVABOARD | 7 | Pavatex SA |  | 230 | 0.046 | 20-60 | 0.39 | 1400 | 5 | 3 |  |  |  |  | X | 43465
31 | 16090058 | Holzfaserplatten | Panneaux de fibres de bois | ISOROOF 35-60 mm | ISOROOF 35-60 mm | 7 | Pavatex SA |  | 230 | 0.046 | 20-60 | 0.39 | 1400 | 5 | 3 |  |  |  |  | X | 43465
31 | 16090059 | Holzfaserplatten | Panneaux de fibres de bois | SWISSISOLANT | SWISSISOLANT | 7 | Pavatex SA |  | 230 | 0.046 | 20-60 | 0.39 | 1400 | 5 | 3 |  |  |  |  | X | 43465
31 | 16090060 | Holzfaserplatten | Panneaux de fibres de bois | ISOROOF 20-24 mm | ISOROOF 20-24 mm | 7 | Pavatex SA |  | 240 | 0.047 | 20-24 | 0.39 | 1400 | 5 | 3 |  |  |  |  | X | 43465
31 | 16110061 | Holzfaserplatten | Panneaux de fibres de bois | PAVAFLEX | PAVAFLEX | 7 | Pavatex SA |  | 55 | 0.038 | 30-240 | 0.39 | 1400 | 5 | 3 | [5 empty] | 43465
31 | 15100091 | Holzfaserplatten | Panneaux de fibres de bois | ISOLAIR | ISOLAIR | 7 | Pavatex SA |  | 200 | 0.044 | 35-80 | 0.39 | 1400 | 5 | 3 |  |  |  |  | X | 43100
31 | 15100092 | Holzfaserplatten | Panneaux de fibres de bois | DIFFUBOARD | DIFFUBOARD | 7 | Pavatex SA |  | 200 | 0.044 | 40-60 | 0.39 | 1400 | 5 | 3 |  |  |  |  | X | 43100
31 | 15100093 | Holzfaserplatten | Panneaux de fibres de bois | PAVAWALL, PAVAWALL-BLOC | PAVAWALL, PAVAWALL-BLOC | 7 | Pavatex SA |  | 130 | 0.04 | 60-240 | 0.39 | 1400 | 5 | 3 |  |  |  |  | X | 43100
31 | 15100094 | Holzfaserplatten | Panneaux de fibres de bois | PAVATHERM | PAVATHERM | 7 | Pavatex SA |  | 110 | 0.038 | 20-200 | 0.39 | 1400 | 5 | 3 |  |  |  |  | X | 43100
31 | 16040051 | Holzfaserplatten | Panneaux de fibres de bois | PAVATHERM-COMBI / ISOLAIR 100-200 mm | PAVATHERM-COMBI / ISOLAIR 100-200 mm | 7 | Pavatex SA |  | 140 | 0.041 | 40-200 | 0.39 | 1400 | 5 | 3 |  |  |  |  | X | 43281
31 | 15060211 | Holzfaserplatten | Panneaux de fibres de bois | ISOVER ISOPROTECT | ISOVER ISOPROTECT | 4 | Saint-Gobain Isover AG |  | 180 | 0.044 | 20-80 | 0.39 | 1400 | 5 | 3 |  |  |  |  | X | 43100
31 | 15060212 | Holzfaserplatten | Panneaux de fibres de bois | ISOVER ISOPROTECT | ISOVER ISOPROTECT | 4 | Saint-Gobain Isover AG |  | 180 | 0.046 | 100-120 | 0.39 | 1400 | 5 | 3 |  |  |  |  | X | 43100
31 | 16080031 | Holzfaserplatten | Panneaux de fibres de bois | STEICOflex | STEICOflex | 63 | STEICO SE |  | 50 | 0.038 | 20-240 | 0.39 | 1400 | 5 | 3 |  |  |  |  | X | 43465 | Kante stumpf; Hohlraumdämmung | chants plats; pour toits, parois, plafonds
31 | 16080032 | Holzfaserplatten | Panneaux de fibres de bois | STEICOtherm, STEICOtherm SD, STEICOfloor, STEICOinternal | STEICOtherm, STEICOtherm SD, STEICOfloor, STEICOinternal | 63 | STEICO SE |  | 160 | 0.038 | 20-200 | 0.39 | 1400 | 5 | 3 |  |  |  |  | X | 43465 | für Dach, Wand, Boden | pour toits, parois, plafonds
31 | 16080033 | Holzfaserplatten | Panneaux de fibres de bois | STEICOuniversal, STEICOprotect H | STEICOuniversal, STEICOprotect H | 63 | STEICO SE |  | 270 | 0.048 | 18-60 | 0.39 | 1400 | 5 | 3 |  |  |  |  | X | 43465 | Nut und Feder; Dach- und Wandbauplatte | avec rainure et languette; pour toits et parois
31 | 16040082 | Holzfaserplatten | Panneaux de fibres de bois | STEICOprotect M, STEICOroof | STEICOprotect M, STEICOroof | 63 | STEICO SE |  | 230 | 0.046 | 20-160 | 0.39 | 1400 | 5 | 3 |  |  |  |  | X | 43281 | verputzte AWD-Systeme; Kante Nut und Feder oder stumpf | panneau à crépir, chants avec rainure et languette ou plats
31 | 16040083 | Holzfaserplatten | Panneaux de fibres de bois | LDF 110, STEICOtherm dry, STEICOprotect L dry | LDF 110, STEICOtherm dry, STEICOprotect L dry | 63 | STEICO SE |  | 110 | 0.037 | 40-240 | 0.39 | 1400 | 5 | 3 |  |  |  |  | X | 43281 | Kanten stumpf, Nut und Feder, Stufenfalz | chants plats, avec rainure et languette, à battues
31 | 16040084 | Holzfaserplatten | Panneaux de fibres de bois | LDF 140, STEICOspecial dry, STEICOprotect M dry, STEICOtop, STEICOinstall, STEICOsafe | LDF 140, STEICOspecial dry, STEICOprotect M dry, STEICOtop, STEICOinstall, STEICOsafe | 63 | STEICO SE |  | 140 | 0.04 | 60-240 | 0.39 | 1400 | 5 | 3 |  |  |  |  | X | 43281 | Kanten stumpf oder mit Nut und Feder | chants plats ou avec rainure et languette
31 | 16040085 | Holzfaserplatten | Panneaux de fibres de bois | LDF 180, STEICOuniversal dry, STEICOprotect H dry | LDF 180, STEICOuniversal dry, STEICOprotect H dry | 63 | STEICO SE |  | 210 | 0.045 | 35-40 | 0.39 | 1400 | 5 | 3 |  |  |  |  | X | 43281 | Unterdeckplatte, Nut und Feder | avec rainure et languette
31 | 16040086 | Holzfaserplatten | Panneaux de fibres de bois | LDF 180, STEICOuniversal dry, STEICOprotect H dry | LDF 180, STEICOuniversal dry, STEICOprotect H dry | 63 | STEICO SE |  | 180 | 0.043 | 52-160 | 0.39 | 1400 | 5 | 3 |  |  |  |  | X | 43281 | Unterdeckplatte, Nut und Feder | avec rainure et languette
48 | 48.01 | Holzfasern: Matten, lose | Fibres de bois: matelas, en vrac | Holzfasern: Matten, lose; nicht überwacht | Fibres de bois: matelas, en vrac; non contrôlé |  |  | r: 35-80; l: 0,050 |  |  |  | X
48 | 15090115 | Holzfasern lose | Fibres de bois en vrac | GUTEX Thermofibre | GUTEX Thermofibre | 76 | GUTEX Holzfaserplattenwerk | r: 25-45; l: 0.038; d: variabel |  |  |  |  | X | 43100 | Holzfasern lose | fibres de bois
48 | 16100112 | Holzfasern lose | Fibres de bois en vrac | Airflex | Airflex | 113 | Holzwerk Gebr. Schneider GmbH | r: 35-45; l: 0.039; d: variabel |  |  |  |  | X | 43465 | Einblasfaser
48 | 16040101 | Holzfasern lose | Fibres de bois en vrac | isofloc woodfiber | isofloc woodfiber | 10 | isofloc AG | r: 30-60; l: 0.038; d: variabel |  |  |  |  | X | 43281 | Einblasdämmung | fibres de bois
48 | 16040081 | Holzfasern lose | Fibres de bois en vrac | STEICOzell | STEICOzell | 63 | STEICO SE | r: 30-60; l: 0.038; d: variabel |  |  |  |  | X | 43281 | Einblasdämmung | fibres de bois
43 | 43.01 | Schüttung aus Holz-Hobelspänen | Copeaux en vrac
43 | 16100081 | Schüttung aus Hobelspänen | Copeaux de bois en vrac | HOIZ Hobelspandämmstoff | HOIZ Hobelspandämmstoff | 120 | Baufritz GmbH & Co. KG | r: 50-90; l: 0.047; d: variabel |  |  |  |  | X | 43465 | raumausfüllende Dämmung in geschlossenen Hohlräumen | remplissage de vides
45 | 45.01 | Zelluloseplatten | Panneaux en fibres de cellulose | Zellulose: Platten, Matten; nicht überwacht | Cellulose: panneaux; non contrôlé |  |  | r: 50-80; l: 0.05; m: 0; m: 0 |  |  |  | X
45 | 16100122 | Zelluloseplatten | Panneaux en fibres de cellulose | flexCL | flexCL | 32 | Homatherm GmbH | r: 65-75; l: 0.039; d: 40-180 |  |  |  |  | X | 43465 | flexible Dämmmatte | panneaux en fibres de cellulose
32 | 32.01 | Zellulose lose | Cellulose en vrac | Zellulose: lose; nicht überwacht | Cellulose: en vrac; non contrôlé |  |  | 30-70 |  | 0.05 |  | 0.44 | 1600 | 2 | 2 |  | X |  | X |  |  | an der Verwendungsstelle hergestellte Wärmedämmstoffe | isolation thermique exécutée in situ
32 | 16040071 | Zellulose (lose) | Cellulose (en vrac) | climacell | climacell | 109 | Catolet AG |  | 35-65 | 0.038 | variabel | 0.44 | 1600 | 2 | 2 |  |  |  |  | X | 43281 | Zellulose aus reinem Zeitungspapier | cellulose de papier journal
32 | 16030051 | Zellulose (lose) | Cellulose (en vrac) | Isocell | Isocell | 78 | CPH Zellulosedämmstoffproduktion Beteiligungs GmbH & Co KG |  | 28-65 | 0.038 | variabel | 0.44 | 1600 | 2 | 2 |  |  |  |  | X | 43281 | In-situ-Wärmedämmung (Zelluloseflocken) | isolation thermique exécutée in situ (flocons de cellulose)
32 | 16030052 | Zellulose (lose) | Cellulose (en vrac) | trendisol | trendisol | 78 | CPH Zellulosedämmstoffproduktion Beteiligungs GmbH & Co KG |  | 28-65 | 0.038 | variabel | 0.44 | 1600 | 2 | 2 |  |  |  |  | X | 43281 | In-situ-Wärmedämmung (Zelluloseflocken) | isolation thermique exécutée in situ (flocons de cellulose)
32 | 16030053 | Zellulose (lose) | Cellulose (en vrac) | Dobry-Ekovilla | Dobry-Ekovilla | 78 | CPH Zellulosedämmstoffproduktion Beteiligungs GmbH & Co KG |  | 28-65 | 0.038 | variabel | 0.44 | 1600 | 2 | 2 |  |  |  |  | X | 43281 | In-situ-Wärmedämmung (Zelluloseflocken) | isolation thermique exécutée in situ (flocons de cellulose)
32 | 16030054 | Zellulose (lose) | Cellulose (en vrac) | Pavafloc | Pavafloc | 78 | CPH Zellulosedämmstoffproduktion Beteiligungs GmbH & Co KG |  | 28-65 | 0.038 | variabel | 0.44 | 1600 | 2 | 2 |  |  |  |  | X | 43281 | In-situ-Wärmedämmung (Zelluloseflocken) | isolation thermique exécutée in situ (flocons de cellulose)
32 | 16100011 | Zellulose (lose) | Cellulose (en vrac) | isofloc LM, isofloc L, isofloc FIP, Swissfloc | isofloc LM, isofloc L, isofloc FIP, Swissfloc | 10 | isofloc AG |  | 25-60 | 0.038 | variabel | 0.44 | 1600 | 2 | 2 |  |  |  |  | X | 43465 | ins Gefach eingeblasen, offen aufgeblasen | insufflé
32 | 16100012 | Zellulose (lose) | Cellulose (en vrac) | isofloc eco, isofloc neo | isofloc eco, isofloc neo | 10 | isofloc AG |  | 25-60 | 0.038 | variabel | 0.44 | 1600 | 2 | 2 |  |  |  |  | X | 43465 | ins Gefach eingeblasen, offen aufgeblasen | insufflé
33 | 33.01 | Dämmstoffe pflanzlichen Ursprungs | Matériaux isolants d'origine végétale | Flachs: Matten, Rollen; nicht überwacht | Lin: matelas, rouleaux; non contrôlé |  |  | r: 25-50; l: 0.05 |  |  |  | X
33 | 33.02 | Dämmstoffe pflanzlichen Ursprungs | Matériaux isolants d'origine végétale | Gras: Matten, lose; nicht überwacht | Herbe: matelas, en vrac; non contrôlé |  |  | r: 35-80; l: 0.05 |  |  |  | X
33 | 33.03 | Dämmstoffe pflanzlichen Ursprungs | Matériaux isolants d'origine végétale | Hanf: Matten, Rollen; nicht überwacht | Chanvre: matelas, rouleaux; non contrôlé |  |  | r: 25-50; l: 0.05 |  |  |  | X
33 | 33.04 | Dämmstoffe pflanzlichen Ursprungs | Matériaux isolants d'origine végétale | Baumwolle: Matten, Rollen; nicht überwacht | Coton: matelas, rouleaux; non contrôlé |  |  | r: 20-60; l: 0.05 |  |  |  | X
33 | 33.05 | Dämmstoffe pflanzlichen Ursprungs | Matériaux isolants d'origine végétale | übrige pflanzliche Dämmstoffe; nicht überwacht | autres matériaux isolants d'origine végétale; non contrôlé |  |  | r: 50-200; l: 0.07 |  |  |  | X
33 | 16090211 | Dämmstoffe pflanzlichen Ursprungs | Matériaux isolants d'origine végétale | AgriCell BW | AgriCell BW | 74 | Biowert AG | r: 40-65; l: 0.045; d: variabel |  |  |  |  | X | 43100 | Einblas- oder Schüttdämmstoff (Zellulose) aus Wiesengras | cellulose naturelle extraite d’herbe
34 | 34.01 | Dämmstoffe tierischen Ursprungs | Matériaux isolants d'origine animale | Schafwolle: Matten, Rollen; nicht überwacht | Laine de mouton: matelas, rouleaux; non contrôlé |  |  | r: 20-60; l: 0.05 |  |  |  | X
34 | 14100231 | Dämmstoffe tierischen Ursprungs | Matériaux isolants d'origine animale | ISOLENA Klemmfilz | ISOLENA Klemmfilz | 115 | Isolena Naturfaservliese GmbH | r: 30; l: 0.037; d: 30-300 |  |  |  |  | X | 42735 | Matten aus Schafwolle | nattes de laine de mouton
34 | 14100232 | Dämmstoffe tierischen Ursprungs | Matériaux isolants d'origine animale | ISOLENA Fugenband | ISOLENA Fugenband | 115 | Isolena Naturfaservliese GmbH | r: 30; l: 0.037; d: variabel |  |  |  |  | X | 42735 | Zopf aus Schafwolle | nattes de laine de mouton
34 | 14100233 | Dämmstoffe tierischen Ursprungs | Matériaux isolants d'origine animale | ISOLENA Premium | ISOLENA Premium | 115 | Isolena Naturfaservliese GmbH | r: 20; l: 0.04; d: 80-300 |  |  |  |  | X | 42735 | Matten aus Schafwolle | nattes de laine de mouton
35 | 35.01 | Verbundplatten | Panneaux composites (multicouches)
35 | 14120051 | Verbundplatten | Panneaux composites (multicouches) | Fibro-DUR 3 040 (Kern) | Fibro-DUR 3 040 (noyau) | 138 | Fibrolith Dämmstoffe GmbH | r: 18; l: 0.038; d: 15-190 |  |  |  |  | X | 43100 | Kern EPS, 15-190 mm; Deckschichten Holzwolle, 2 x 5 mm; * dickenabhängig | noyau en EPS,15-190 mm; parements en laine de bois, 2 x 5 mm; * dépend de l'épaisseur
35 | 14120052 | Verbundplatten | Panneaux composites (multicouches) | Fibro-DUR 3 040 (Deckschicht) | Fibro-DUR 3 040 (couche) | 138 | Fibrolith Dämmstoffe GmbH | r: 550-650; l: 0.075; d: 2 x 5 |  |  |  |  | X | 43100 | Kern EPS, 15-190 mm; Deckschichten Holzwolle, 2 x 5 mm; * dickenabhängig | noyau en EPS,15-190 mm; parements en laine de bois, 2 x 5 mm; * dépend de l'épaisseur
35 | 14120054 | Verbundplatten | Panneaux composites (multicouches) | Fibro-DUR 3 035 (Kern) | Fibro-DUR 3 035 (noyau) | 138 | Fibrolith Dämmstoffe GmbH | r: 30; l: 0.034; d: 15-190 |  |  |  |  | X | 43100 | Kern EPS, 15-190 mm; Deckschichten Holzwolle, 2 x 5 mm; * dickenabhängig | noyau en EPS,15-190 mm; parements en laine de bois, 2 x 5 mm; * dépend de l'épaisseur
35 | 14120055 | Verbundplatten | Panneaux composites (multicouches) | Fibro-DUR 3 035 (Deckschicht) | Fibro-DUR 3 035 (couche) | 138 | Fibrolith Dämmstoffe GmbH | r: 550-650; l: 0.075; d: 2 x 5 |  |  |  |  | X | 43100 | Kern EPS, 15-190 mm; Deckschichten Holzwolle, 2 x 5 mm; * dickenabhängig | noyau en EPS,15-190 mm; parements en laine de bois, 2 x 5 mm; * dépend de l'épaisseur
35 | 14120057 | Verbundplatten | Panneaux composites (multicouches) | Fibro-DUR 2 032 (Kern) | Fibro-DUR 2 032 (noyau) | 138 | Fibrolith Dämmstoffe GmbH | r: 18; l: 0.031; d: 20-195 |  |  |  |  | X | 43100 | Kern EPS, 15-190 mm; Deckschicht Holzwolle, 5 mm; * dickenabhängig | noyau en EPS,15-190 mm; parement en laine de bois, 5 mm; * dépend de l'épaisseur
35 | 14120058 | Verbundplatten | Panneaux composites (multicouches) | Fibro-DUR 2 032 (Deckschicht) | Fibro-DUR 2 032 (couche) | 138 | Fibrolith Dämmstoffe GmbH | r: 550-650; l: 0.075; d: 5 |  |  |  |  | X | 43100 | Kern EPS, 15-190 mm; Deckschicht Holzwolle, 5 mm; * dickenabhängig | noyau en EPS,15-190 mm; parement en laine de bois, 5 mm; * dépend de l'épaisseur
35 | 14120060 | Verbundplatten | Panneaux composites (multicouches) | Fibro-DUR 3 032 (Kern) | Fibro-DUR 3 032 (noyau) | 138 | Fibrolith Dämmstoffe GmbH | r: 18; l: 0.031; d: 15-190 |  |  |  |  | X | 43100 | Kern EPS, 15-190 mm; Deckschichten Holzwolle, 2 x 5 mm; * dickenabhängig | noyau en EPS,15-190 mm; parements en laine de bois, 2 x 5 mm; * dépend de l'épaisseur
35 | 14120061 | Verbundplatten | Panneaux composites (multicouches) | Fibro-DUR 3 032 (Deckschicht) | Fibro-DUR 3 032 (couche) | 138 | Fibrolith Dämmstoffe GmbH | r: 550-650; l: 0.075; d: 2 x 5 |  |  |  |  | X | 43100 | Kern EPS, 15-190 mm; Deckschichten Holzwolle, 2 x 5 mm; * dickenabhängig | noyau en EPS,15-190 mm; parements en laine de bois, 2 x 5 mm; * dépend de l'épaisseur
35 | 15110061 | Verbundplatten | Panneaux composites (multicouches) | Heratekta C-3-032 (Kern) | Heratekta C-3-032 (noyau) | 93 | Knauf Insulation GmbH | r: 15-25; l: 0.031; d: 15-165 |  |  |  |  | X | 43100 | Kern EPS, 15-165 mm; Deckschichten Holzwolle, 2 x 5 mm | noyau en EPS, 15-165 mm; parements en laine de bois, 2 x 5 mm
35 | 15110062 | Verbundplatten | Panneaux composites (multicouches) | Heratekta C-3-032 (Deckschichten) | Heratekta C-3-032 (couches) | 93 | Knauf Insulation GmbH | r: 550; l: 0.081; d: 2x5 |  |  |  |  | X | 43100 | Kern EPS, 15-165 mm; Deckschichten Holzwolle, 2 x 5 mm | noyau en EPS, 15-165 mm; parements en laine de bois, 2 x 5 mm
35 | 15110066 | Verbundplatten | Panneaux composites (multicouches) | Heratekta SE 032/2 (Kern) | Heratekta SE 032/2 (noyau) | 93 | Knauf Insulation GmbH | r: 15-25; l: 0.031; d: 45-170 |  |  |  |  | X | 43100 | Kern EPS, 45-170 mm; Deckschicht Holzwolle, 5 mm | noyau en EPS, 45-170 mm; parement en laine de bois, 5 mm
35 | 15110067 | Verbundplatten | Panneaux composites (multicouches) | Heratekta SE 032/2 (Deckschicht) | Heratekta SE 032/2 (couche) | 93 | Knauf Insulation GmbH | r: 550; l: 0.081; d: 5 |  |  |  |  | X | 43100 | Kern EPS, 45-170 mm; Deckschicht Holzwolle, 5 mm | noyau en EPS, 45-170 mm; parement en laine de bois, 5 mm
35 | 15110071 | Verbundplatten | Panneaux composites (multicouches) | Tektalan A2-E21 (Kern) | Tektalan A2-E21 (noyau) | 93 | Knauf Insulation GmbH | r: 130; l: 0.039; d: 25-165 |  |  |  |  | X | 43100 | Kern Steinwolle, 25-165 mm; Deckschichten Holzwolle, 2 x 5 mm | noyau en laine de roche, 25-165 mm; parements en laine de bois, 2 x 5 mm
35 | 15110072 | Verbundplatten | Panneaux composites (multicouches) | Tektalan A2-E21 (Deckschichten) | Tektalan A2-E21 (couches) | 93 | Knauf Insulation GmbH | r: 550; l: 0.081; d: 2x5 |  |  |  |  | X | 43100 | Kern Steinwolle, 25-165 mm; Deckschichten Holzwolle, 2 x 5 mm | noyau en laine de roche, 25-165 mm; parements en laine de bois, 2 x 5 mm
35 | 15110076 | Verbundplatten | Panneaux composites (multicouches) | Tektalan A2-SD (Kern) | Tektalan A2-SD (noyau) | 93 | Knauf Insulation GmbH | r: 130; l: 0.039; d: 40-240 |  |  |  |  | X | 43100 | Kern Steinwolle, 40-240 mm; Deckschichten Holzwolle, 2 x 5 mm | noyau en laine de roche, 40-240 mm; parements en laine de bois, 2 x 5 mm
35 | 15110077 | Verbundplatten | Panneaux composites (multicouches) | Tektalan A2-SD (Deckschichten) | Tektalan A2-SD (couches) | 93 | Knauf Insulation GmbH | r: 550; l: 0.081; d: 2x5 |  |  |  |  | X | 43100 | Kern Steinwolle, 40-240 mm; Deckschichten Holzwolle, 2 x 5 mm | noyau en laine de roche, 40-240 mm; parements en laine de bois, 2 x 5 mm
35 | 15110081 | Verbundplatten | Panneaux composites (multicouches) | Tektalan A2-035/2 (1.0) (Kern) | Tektalan A2-035/2 (1.0) (noyau) | 93 | Knauf Insulation GmbH | r: 120; l: 0.034; d: 40-165 |  |  |  |  | X | 43100 | Kern Steinwolle, 40-165 mm; Deckschicht Holzwolle, 10 mm | noyau en laine de roche, 40-165 mm; parement en laine de bois, 10 mm
35 | 15110082 | Verbundplatten | Panneaux composites (multicouches) | Tektalan A2-035/2 (1.0) (Deckschicht) | Tektalan A2-035/2 (1.0) (couche) | 93 | Knauf Insulation GmbH | r: 550; l: 0.081; d: 10 |  |  |  |  | X | 43100 | Kern Steinwolle, 40-165 mm; Deckschicht Holzwolle, 10 mm; Standard weiss eingefärbt | noyau en laine de roche, 40-165 mm; parement en laine de bois, 10 mm
35 | 15110086 | Verbundplatten | Panneaux composites (multicouches) | Tektalan A2-E31-035/2 (Kern) | Tektalan A2-E31-035/2 (noyau) | 93 | Knauf Insulation GmbH | r: 120; l: 0.034; d: 40-165 |  |  |  |  | X | 43100 | Kern Steinwolle, 40-165 mm; Deckschicht Holzwolle, 10 mm | noyau en laine de roche, 40-165 mm; parement en laine de bois, 10 mm
35 | 15110087 | Verbundplatten | Panneaux composites (multicouches) | Tektalan A2-E31-035/2 (Deckschicht) | Tektalan A2-E31-035/2 (couche) | 93 | Knauf Insulation GmbH | r: 550; l: 0.081; d: 10 |  |  |  |  | X | 43100 | Kern Steinwolle, 40-165 mm; Deckschicht Holzwolle, 10 mm | noyau en laine de roche, 40-165 mm; parement en laine de bois, 10 mm
35 | 15110091 | Verbundplatten | Panneaux composites (multicouches) | Tektalan A2-HDX (Kern) | Tektalan A2-HDX (noyau) | 93 | Knauf Insulation GmbH | r: 150; l: 0.045; d: 40-115 |  |  |  |  | X | 43100 | Kern Steinwolle, 40-115 mm; Deckschichten Holzwolle, 2 x 5 mm | noyau en laine de roche, 40-115 mm; parements en laine de bois, 2 x 5 mm
35 | 15110092 | Verbundplatten | Panneaux composites (multicouches) | Tektalan A2-HDX (Deckschichten) | Tektalan A2-HDX (couches) | 93 | Knauf Insulation GmbH | r: 550; l: 0.09; d: 2x5 |  |  |  |  | X | 43100 | Kern Steinwolle, 40-115 mm; Deckschichten Holzwolle, 2 x 5 mm | noyau en laine de roche, 40-115 mm; parements en laine de bois, 2 x 5 mm
35 | 15110096 | Verbundplatten | Panneaux composites (multicouches) | Tektalan A2-TK-035/2 (Kern) | Tektalan A2-TK-035/2 (noyau) | 93 | Knauf Insulation GmbH | r: 120; l: 0.034; d: 40-165 |  |  |  |  | X | 43100 | Kern Steinwolle, 40-165 mm; Deckschicht Holzwolle, 10 mm | noyau en laine de roche, 40-165 mm; parement en laine de bois, 10 mm
35 | 15110097 | Verbundplatten | Panneaux composites (multicouches) | Tektalan A2-TK-035/2 (Deckschicht) | Tektalan A2-TK-035/2 (couche) | 93 | Knauf Insulation GmbH | r: 550; l: 0.081; d: 10 |  |  |  |  | X | 43100 | Kern Steinwolle, 40-165 mm; Deckschicht Holzwolle, 10 mm; Standard weiss eingefärbt | noyau en laine de roche, 40-165 mm; parement en laine de bois, 10 mm
35 | 15120012 | Verbundplatten | Panneaux composites (multicouches) | DDP-MAX | DDP-MAX | 114 | Knauf Insulation GmbH | r: 150-165; l: 0.040 *; d: 60-160 |  |  |  |  | X | 43100 | * Kernmaterial Steinwolle; Flachdach-Dämmplatte; einseitig 6 mm mineralische Deckplatte | * noyau laine de roche; panneau d‘isolation pour toiture-terrasse; parement 6 mm couche minérale
40 | 40.01 | Vakuum-Isolationspaneele (VIP) | Panneaux isolants sous vide (VIP) | Kernmaterial pyrogene Kieselsäure; nicht überwacht | Matériau: silice pyrogénée; non controlé |  |  | r: 150-180; l: 0.02 |  |  |  | X
40 | 14100301 | Vakuum-Isolationspaneele (VIP) | Panneaux isolants sous vide (VIP) | SlimVac | SlimVac | 128 | Microtherm NV | r: 180; l: 0.007 *; d: 10-40 |  |  |  |  | X | 42735 | * gilt für Plattenformat ab 300 mm x 400 mm | * valable pour panneaux à partir de 300 mm x 400 mm
40 | 14100161 | Vakuum-Isolationspaneele (VIP) | Panneaux isolants sous vide (VIP) | swissporVIP | swissporVIP | 17 | swisspor AG | r: 180; l: 0.007 *; d: 10-40 |  |  |  |  | X | 42735 | * gilt für Plattenformat ab 300 mm x 400 mm | * valable pour panneaux à partir de 300 mm x 400 mm
40 | 15120031 | Vakuum-Isolationspaneele (VIP) | Panneaux isolants sous vide (VIP) | vakuVIP B2 | vakuVIP B2 | 71 | Vaku-Isotherm GmbH | r: 170-210; l: 0.007 *; d: 10-50 |  |  |  |  | X | 43100 | * gilt für Plattenformat ab 300 mm x 400 mm | * valable pour panneaux à partir de 300 mm x 400 mm
40 | 15060061 | Vakuum-Isolationspaneele (VIP) | Panneaux isolants sous vide (VIP) | Vacucomp S, Vacucomp P1, Vacucomp P2 | Vacucomp S, Vacucomp P1, Vacucomp P2 | 12 | ZZ Wancor AG | r: 180-220; l: 0.007 *; d: 15-40 |  |  |  |  | X | 42916 | * gilt für grosse Formate (Plattenformat grösser 500 mm x 500 mm) | * valable pour grandes surfaces (panneaux plus grand que 500 mm x 500 mm)
40 | 15060062 | Vakuum-Isolationspaneele (VIP) | Panneaux isolants sous vide (VIP) | Vacucomp S, Vacucomp P1, Vacucomp P2 | Vacucomp S, Vacucomp P1, Vacucomp P2 | 12 | ZZ Wancor AG | r: 180-220; l: 0.008 *; d: 15-40 |  |  |  |  | X | 42916 | * gilt für kleinere Formate | * valable pour petits formats
40 | 15060071 | Vakuum-Isolationspaneele (VIP) | Panneaux isolants sous vide (VIP) | Vacuspeed | Vacuspeed | 12 | ZZ Wancor AG | r: 180-220; l: 0.007 *; d: 15-25 |  |  |  |  | X | 42916 | * gilt für grosse Formate (Plattenformat grösser 500 mm x 500 mm) | * valable pour grandes surfaces (panneaux plus grand que 500 mm x 500 mm)
40 | 15060072 | Vakuum-Isolationspaneele (VIP) | Panneaux isolants sous vide (VIP) | Vacuspeed | Vacuspeed | 12 | ZZ Wancor AG | r: 180-220; l: 0.008 *; d: 15-25 |  |  |  |  | X | 42916 | * gilt für kleinere Formate | * valable pour petits formats
37 | 37.01 | Verputzte Aussenwärmedämm-Systeme | Systèmes d'isolation thermique extérieure, avec revêtement de crépi
42 | 42.01 | Mineralschaumplatten | Panneaux de mousse minérale | nicht überwacht | non controlé |  |  | r: < 115; l: 0.055 |  |  |  | X
42 | 42.03 | Porenbeton | Béton cellulaire
42 | 14120021 | Porenbeton | Béton cellulaire | Multipor Mineraldämmplatte 042 | Multipor Mineraldämmplatte 042 | 77 | Xella Porenbeton Schweiz AG | r: 95; l: 0.042; d: 50-300 |  |  |  |  | X | 42735
42 | 15020011 | Porenbeton | Béton cellulaire | Multipor Mineraldämmplatte 045 | Multipor Mineraldämmplatte 045 | 77 | Xella Porenbeton Schweiz AG | r: 115; l: 0.045; d: 50-300 |  |  |  |  | X | 42735
44 | 44.01 | Polystyrolplatten, zementgebunden | Panneaux en polystyrène, liées au ciment
44 | 15070021 | Polystyrolplatten, zementgebunden | Panneaux de polystyrène, liés au ciment | 3i-isolet RD 200 | 3i-isolet RD 200 | 84 | 3i-isolet s.r.o. | r: 200; l: 0.061; d: 50-300 |  |  |  |  | X | 43100
44 | 15070011 | Polystyrolplatten, zementgebunden | Panneaux de polystyrène, liés au ciment | Prottelith Dämmplatte | Prottelith panneau isolant | 92 | Alther Bau Consulting GmbH | r: 200; l: 0.06; d: 50-300 |  |  |  |  | X | 43100 | mit und ohne Nut und Feder; Schalungseinlage; zur nachträgl. Montage
46 | 46.01 | Mikroporöse Dämmstoffe, nicht evakuiert | Isolants microporeux, non évacué | Kernmaterial Silica-Aerogel; nicht überwacht | Matériau: aérogel de silice; non controlé |  |  | r: 150-180; l: 0,020 |  |  |  | X
54 | 54.01 | Reflektierende Dämmstoffe | Produits d'isolation réfléchissants
54 | 15040061 | Reflektierende Dämmstoffe | Produits d'isolation réfléchissants | HControl Hybrid | HControl Hybrid | 106 | 3-Dämmsystem GmbH | l: *; d: 45 |  |  |  |  | X | 42916 | Mehrlagige reflektierende Isolationsmatte. * RD = 3.2 m2K/W für Wand (Wärmefluss horizontal); 3.7 m2K/W für Dach (Sommer, Wärmefluss nach unten); 2.8 m2K/W für Dach (Winter, Wärmefluss nach oben). Das Produkt allein hat einen Wärmedurchlasswiderstand RD von 1.9 m2K/W. Einbaubedingungen: Die Werte gelten für Produktdicke 45 mm und beidseitige, je mindestens 20 mm dicke, abgeschlossene Luftschichten.
54 | 15100211 | Reflektierende Dämmstoffe | Produits d'isolation réfléchissants | ISUM MF 14 | ISUM MF 14 | 127 | IMBOVI (Suisse) GmbH | l: *; d: 7 |  |  |  |  | X | 43100 | Mehrlagige Verbund-Wärmedämm-Matte. * RD = 1.50 m2K/W für Wand (Wärmefluss horizontal); 2.00 m2K/W für Dach (Sommer, Wärmefluss nach unten); 1.15 m2K/W für Dach (Winter, Wärmefluss nach oben). Einbaubedingungen: Die Werte gelten für Produktdicke 7 mm und beidseitige, je mindestens 25 mm dicke, abgeschlossene Luftschichten.
54 | 16080181 | Reflektierende Dämmstoffe | Produits d'isolation réfléchissants | Boost 'R' Hybrid | Boost 'R' Hybrid | 106 | 3-Dämmsystem GmbH | r: 950 g/m2; l: *; d: 51 |  |  |  |  | X | 43465 | Mehrlagige reflektierende Isolationsmatte. * RD = 2.45 m2K/W (Material allein) RD = 3.45 m2K/W für Wand (Wärmefluss horizontal) mit beidseitig abgeschlossenen min. 29 mm dicken Luftschichten
54 | 16080182 | Reflektierende Dämmstoffe | Produits d'isolation réfléchissants | TRISO Hybrid | TRISO Hybrid | 106 | 3-Dämmsystem GmbH | r: 930 g/m2; l: *; d: 47 |  |  |  |  | X | 43465 | Mehrlagige reflektierende Isolationsmatte. * RD = 2.75 m2K/W (Material allein) RD = 4.05 m2K/W für Wand (Wärmefluss horizontal) mit beidseitig abgeschlossenen min. 29 mm dicken Luftschichten
54 | 16080183 | Reflektierende Dämmstoffe | Produits d'isolation réfléchissants | TRISO-Super 12 Boost 'R' | TRISO-Super 12 Boost 'R' | 106 | 3-Dämmsystem GmbH | r: 1880 g/m2; l: * |  |  |  |  | X | 43465 | Das Produkt besteht aus den beiden Produkten Boost 'R' Hybrid und TRISO Hybrid. Der Wert gilt, wenn zwischen den Produkten und zum Innenraum hin je mindestens 20 mm dicke, abgeschlossene Luftschichten vorhanden sind;zum Aussenraum hin ist eine belüftete Luftschicht vorzusehen. * RD = 6.20 m2K/W für Flachdach / geneigtes Dach 20° 6.25 m2K/W / 30° 6.30 m2K/W / 45° 6.40 m2K/W. Die Werte gelten für Wärmefluss nach oben (Winter).
55 |  | Wärmedämmputze
55 | 16110031 | Wärmedämmputze | Crépis et enduits isolants | Fixit 222 Aerogel Hochleistungsdämmputz | Fixit 222 Aerogel Hochleistungsdämmputz | 55 | Fixit AG | r: 190-200; l: 0.028; d: variabel |  |  |  |  | X | 43100 | Aussen- und Innenanwendung
56 |  | Ortschäume | Isolants thermiques moussés in situ
56 | 15110121 | Ortschäume | Isolants thermiques moussés in situ | Spritzschaum Elastospray 1622/1 | Spritzschaum Elastospray 1622/1 | 148 | BASF Polyurethanes GmbH | r: 55-65; l: 0.027; d: 30-50 |  |  |  |  | X | 43100 | In-situ-Wärmedämmung, Ortschaum | Isolant thermique moussé in situ
56 | 15110122 | Ortschäume | Isolants thermiques moussés in situ | Spritzschaum Elastospray 1622/1 | Spritzschaum Elastospray 1622/1 | 148 | BASF Polyurethanes GmbH | r: 55-65; l: 0.026; d: 80 |  |  |  |  | X | 43100 | In-situ-Wärmedämmung, Ortschaum | Isolant thermique moussé in situ
56 | 15110123 | Ortschäume | Isolants thermiques moussés in situ | Spritzschaum Elastospray 1622/1 | Spritzschaum Elastospray 1622/1 | 148 | BASF Polyurethanes GmbH | r: 55-65; l: 0.025; d: 120 |  |  |  |  | X | 43100 | In-situ-Wärmedämmung, Ortschaum | Isolant thermique moussé in situ
99 | 99000099 | Defaultmaterial |  |  |  | 999 |  | 99 | 99 | 99 | 99 | 99 | 99 | 999 | 999

## Kondens (hidden)
Programm Entech 380/1, Ver. 6.3, BFE/EnFK-Zert.-Nr. 1639, SIA 380/1 (Ausgabe 2016) | [17 empty] | Qh= 0 MJ/m2
|  | ausgedruckt: |  |  | 2025-07-16 14:50 |  | für
Oberflächentemperaturfaktoren
| Kondensation im Bauteil | [8 empty] | (Funktioniert nur in der Vollversion)
|  | T innen = | 20 | °C |  | 20 | [5 empty] | Feuchtigkeit innen = | 50% |  |  | Oberflächenkondensationsfreiheit:
|  | T aussen = |  | °C |  | 20 | [5 empty] | Feuchtigkeit aussen = | 60% |  |  | fR > fK
| (Normwerte für den Innenraum: 20° / 50%) | [14 empty] | Schimmelpilzfreiheit:
| effektiver Temperaturverlauf | [6 empty] | Station: |  |  | (cf. UWert) |  |  |  |  | fR > fS
| Kondensationstemperatur | [6 empty] | (Wetterstation für Kondensationsberechnung)
mit alpha,i=6W/Km2 gerechnet nach SIA 180
| 1 | 0 | [6 empty] | 2 | 0 |  |  |  |  | 1 | 0
[15 empty] | Ist-Wert |  | Grenzwert | Grenzwert | Dp | DT | Dicke: | summierte Dicken: | Temperatur: |  | RT relativ: | PS: | RD : | RD relativ: | p: | TD1 |  | TD2 |  | TDeff |  | Dp | DT | Dicke: | summierte Dicken: | Temperatur: |  | RT relativ: | PS: | RD : | RD relativ: | p: | TD1 |  | TD2 |  | TDeff |  | 1 | Oberflächentemperaturfaktor | Oberflächenkondensation | Schimmelpilz | 2 | Oberflächentemperaturfaktor | Oberflächenkondensation | Schimmelpilz
[17 empty] | Kondens. | Schimmel | #DIV/0! | 0 | 0.1 | 0 | #DIV/0! | °C |  | #DIV/0! |  |  | #DIV/0! | #DIV/0! | °C | #DIV/0! | °C | #DIV/0! | °C | #DIV/0! | 0 | 0.1 | 0 | #DIV/0! | °C |  | #DIV/0! |  |  | #DIV/0! | #DIV/0! | °C | #DIV/0! | °C | #DIV/0! | °C |  | fR | fK | fS |  | fR | fK | fS
[15 empty] | fR |  | fK | fS |  |  | 0 | 0.1 | #DIV/0! | °C | #DIV/0! | #DIV/0! | 0 | #DIV/0! | #DIV/0! | #DIV/0! | °C | #DIV/0! | °C | #DIV/0! | °C |  |  | 0 | 0.1 | #DIV/0! | °C | #DIV/0! | #DIV/0! | 0 | #DIV/0! | #DIV/0! | #DIV/0! | °C | #DIV/0! | °C | #DIV/0! | °C |  | #VALUE! | 0 | 0 |  | #VALUE! | 0 | 0
[15 empty] | 0 |  | 0 | 0 |  |  | 0 | 0.1 | #DIV/0! | °C | #DIV/0! | #DIV/0! | 0 | #DIV/0! | #DIV/0! | #DIV/0! | °C | #DIV/0! | °C | #DIV/0! | °C |  |  | 0 | 0.1 | #DIV/0! | °C | #DIV/0! | #DIV/0! | 0 | #DIV/0! | #DIV/0! | #DIV/0! | °C | #DIV/0! | °C | #DIV/0! | °C |  | #VALUE! | #VALUE! | #VALUE! |  | #VALUE! | #VALUE! | #VALUE!
[17 empty] | 0 | 0 |  |  | 0 | 0.1 | #DIV/0! | °C | #DIV/0! | #DIV/0! | 0 | #DIV/0! | #DIV/0! | #DIV/0! | °C | #DIV/0! | °C | #DIV/0! | °C |  |  | 0 | 0.1 | #DIV/0! | °C | #DIV/0! | #DIV/0! | 0 | #DIV/0! | #DIV/0! | #DIV/0! | °C | #DIV/0! | °C | #DIV/0! | °C
[21 empty] | 0 | 0.1 | #DIV/0! | °C | #DIV/0! | #DIV/0! | 0 | #DIV/0! | #DIV/0! | #DIV/0! | °C | #DIV/0! | °C | #DIV/0! | °C |  |  | 0 | 0.1 | #DIV/0! | °C | #DIV/0! | #DIV/0! | 0 | #DIV/0! | #DIV/0! | #DIV/0! | °C | #DIV/0! | °C | #DIV/0! | °C
[15 empty] | 2 | 0 |  |  |  |  | 0 | 0.1 | #DIV/0! | °C | #DIV/0! | #DIV/0! | 0 | #DIV/0! | #DIV/0! | #DIV/0! | °C | #DIV/0! | °C | #DIV/0! | °C |  |  | 0 | 0.1 | #DIV/0! | °C | #DIV/0! | #DIV/0! | 0 | #DIV/0! | #DIV/0! | #DIV/0! | °C | #DIV/0! | °C | #DIV/0! | °C
[15 empty] | Ist-Wert |  | Grenzwert | Grenzwert |  |  | 0 | 0.1 | #DIV/0! | °C | #DIV/0! | #DIV/0! | 0 | #DIV/0! | #DIV/0! | #DIV/0! | °C | #DIV/0! | °C | #DIV/0! | °C |  |  | 0 | 0.1 | #DIV/0! | °C | #DIV/0! | #DIV/0! | 0 | #DIV/0! | #DIV/0! | #DIV/0! | °C | #DIV/0! | °C | #DIV/0! | °C
[17 empty] | Kondens. | Schimmel |  |  | 0 | 0.1 | #DIV/0! | °C | #DIV/0! | #DIV/0! | 0 | #DIV/0! | #DIV/0! | #DIV/0! | °C | #DIV/0! | °C | #DIV/0! | °C |  |  | 0 | 0.1 | #DIV/0! | °C | #DIV/0! | #DIV/0! | 0 | #DIV/0! | #DIV/0! | #DIV/0! | °C | #DIV/0! | °C | #DIV/0! | °C
[15 empty] | fR |  | fK | fS |  |  | 0.1 | 0.1 | #DIV/0! | °C | #DIV/0! | #DIV/0! | 0 | #DIV/0! | #DIV/0! | #DIV/0! | °C | #DIV/0! | °C | #DIV/0! | °C |  |  | 0.1 | 0.1 | #DIV/0! | °C | #DIV/0! | #DIV/0! | 0 | #DIV/0! | #DIV/0! | #DIV/0! | °C | #DIV/0! | °C | #DIV/0! | °C
[15 empty] | 0 |  | 0 | 0 |  |  |  | 0.2 | 20 | °C | #DIV/0! | 2336.7157 | 0 | #DIV/0! | 1402.0294 | 10.4896 | °C | 12.0323 | °C | 12.0323 | °C |  |  |  | 0.2 | 20 | °C | #DIV/0! | 2336.7157 | 0 | #DIV/0! | 1402.0294 | 10.4896 | °C | 12.0323 | °C | 12.0323 | °C
[17 empty] | 0 | 0
| 3 | 0 | [6 empty] | 4 | 0 |  |  |  |  | 3 | 0
[15 empty] | Ist-Wert |  | Grenzwert | Grenzwert | Dp | DT | Dicke: | summierte Dicken: | Temperatur: |  | RT relativ: | PS: | RD : | RD relativ: | p: | TD1 |  | TD2 |  | TDeff |  | Dp | DT | Dicke: | summierte Dicken: | Temperatur: |  | RT relativ: | PS: | RD : | RD relativ: | p: | TD1 |  | TD2 |  | TDeff |  | 3 | Oberflächentemperaturfaktor | Oberflächenkondensation | Schimmelpilz | 4 | Oberflächentemperaturfaktor | Oberflächenkondensation | Schimmelpilz
[17 empty] | Kondens. | Schimmel | #DIV/0! | 0 | 0.1 | 0 | #DIV/0! | °C |  | #DIV/0! |  |  | #DIV/0! | #DIV/0! | °C | #DIV/0! | °C | #DIV/0! | °C | #DIV/0! | 0 | 0.1 | 0 | #DIV/0! | °C |  | #DIV/0! |  |  | #DIV/0! | #DIV/0! | °C | #DIV/0! | °C | #DIV/0! | °C |  | fR | fK | fS |  | fR | fK | fS
[15 empty] | fR |  | fK | fS |  |  | 0 | 0.1 | #DIV/0! | °C | #DIV/0! | #DIV/0! | 0 | #DIV/0! | #DIV/0! | #DIV/0! | °C | #DIV/0! | °C | #DIV/0! | °C |  |  | 0 | 0.1 | #DIV/0! | °C | #DIV/0! | #DIV/0! | 0 | #DIV/0! | #DIV/0! | #DIV/0! | °C | #DIV/0! | °C | #DIV/0! | °C |  | #VALUE! | 0 | 0 |  | #VALUE! | 0 | 0
[15 empty] | 0 |  | 0 | 0 |  |  | 0 | 0.1 | #DIV/0! | °C | #DIV/0! | #DIV/0! | 0 | #DIV/0! | #DIV/0! | #DIV/0! | °C | #DIV/0! | °C | #DIV/0! | °C |  |  | 0 | 0.1 | #DIV/0! | °C | #DIV/0! | #DIV/0! | 0 | #DIV/0! | #DIV/0! | #DIV/0! | °C | #DIV/0! | °C | #DIV/0! | °C |  | #VALUE! | #VALUE! | #VALUE! |  | #VALUE! | #VALUE! | #VALUE!
[17 empty] | 0 | 0 |  |  | 0 | 0.1 | #DIV/0! | °C | #DIV/0! | #DIV/0! | 0 | #DIV/0! | #DIV/0! | #DIV/0! | °C | #DIV/0! | °C | #DIV/0! | °C |  |  | 0 | 0.1 | #DIV/0! | °C | #DIV/0! | #DIV/0! | 0 | #DIV/0! | #DIV/0! | #DIV/0! | °C | #DIV/0! | °C | #DIV/0! | °C
[21 empty] | 0 | 0.1 | #DIV/0! | °C | #DIV/0! | #DIV/0! | 0 | #DIV/0! | #DIV/0! | #DIV/0! | °C | #DIV/0! | °C | #DIV/0! | °C |  |  | 0 | 0.1 | #DIV/0! | °C | #DIV/0! | #DIV/0! | 0 | #DIV/0! | #DIV/0! | #DIV/0! | °C | #DIV/0! | °C | #DIV/0! | °C
[15 empty] | 4 | 0 |  |  |  |  | 0 | 0.1 | #DIV/0! | °C | #DIV/0! | #DIV/0! | 0 | #DIV/0! | #DIV/0! | #DIV/0! | °C | #DIV/0! | °C | #DIV/0! | °C |  |  | 0 | 0.1 | #DIV/0! | °C | #DIV/0! | #DIV/0! | 0 | #DIV/0! | #DIV/0! | #DIV/0! | °C | #DIV/0! | °C | #DIV/0! | °C
[15 empty] | Ist-Wert |  | Grenzwert | Grenzwert |  |  | 0 | 0.1 | #DIV/0! | °C | #DIV/0! | #DIV/0! | 0 | #DIV/0! | #DIV/0! | #DIV/0! | °C | #DIV/0! | °C | #DIV/0! | °C |  |  | 0 | 0.1 | #DIV/0! | °C | #DIV/0! | #DIV/0! | 0 | #DIV/0! | #DIV/0! | #DIV/0! | °C | #DIV/0! | °C | #DIV/0! | °C
[17 empty] | Kondens. | Schimmel |  |  | 0 | 0.1 | #DIV/0! | °C | #DIV/0! | #DIV/0! | 0 | #DIV/0! | #DIV/0! | #DIV/0! | °C | #DIV/0! | °C | #DIV/0! | °C |  |  | 0 | 0.1 | #DIV/0! | °C | #DIV/0! | #DIV/0! | 0 | #DIV/0! | #DIV/0! | #DIV/0! | °C | #DIV/0! | °C | #DIV/0! | °C
[15 empty] | fR |  | fK | fS |  |  | 0.1 | 0.1 | #DIV/0! | °C | #DIV/0! | #DIV/0! | 0 | #DIV/0! | #DIV/0! | #DIV/0! | °C | #DIV/0! | °C | #DIV/0! | °C |  |  | 0.1 | 0.1 | #DIV/0! | °C | #DIV/0! | #DIV/0! | 0 | #DIV/0! | #DIV/0! | #DIV/0! | °C | #DIV/0! | °C | #DIV/0! | °C
[15 empty] | 0 |  | 0 | 0 |  |  |  | 0.2 | 20 | °C | #DIV/0! | 2336.7157 | 0 | #DIV/0! | 1402.0294 | 10.4896 | °C | 12.0323 | °C | 12.0323 | °C |  |  |  | 0.2 | 20 | °C | #DIV/0! | 2336.7157 | 0 | #DIV/0! | 1402.0294 | 10.4896 | °C | 12.0323 | °C | 12.0323 | °C
[17 empty] | 0 | 0
| 5 | 0 | [6 empty] | 6 | 0 |  |  |  |  | 5 | 0
[15 empty] | Ist-Wert |  | Grenzwert | Grenzwert | Dp | DT | Dicke: | summierte Dicken: | Temperatur: |  | RT relativ: | PS: | RD : | RD relativ: | p: | TD1 |  | TD2 |  | TDeff |  | Dp | DT | Dicke: | summierte Dicken: | Temperatur: |  | RT relativ: | PS: | RD : | RD relativ: | p: | TD1 |  | TD2 |  | TDeff |  | 5 | Oberflächentemperaturfaktor | Oberflächenkondensation | Schimmelpilz | 6 | Oberflächentemperaturfaktor | Oberflächenkondensation | Schimmelpilz
[17 empty] | Kondens. | Schimmel | #DIV/0! | 0 | 0.1 | 0 | #DIV/0! | °C |  | #DIV/0! |  |  | #DIV/0! | #DIV/0! | °C | #DIV/0! | °C | #DIV/0! | °C | #DIV/0! | 0 | 0.1 | 0 | #DIV/0! | °C |  | #DIV/0! |  |  | #DIV/0! | #DIV/0! | °C | #DIV/0! | °C | #DIV/0! | °C |  | fR | fK | fS |  | fR | fK | fS
[15 empty] | fR |  | fK | fS |  |  | 0 | 0.1 | #DIV/0! | °C | #DIV/0! | #DIV/0! | 0 | #DIV/0! | #DIV/0! | #DIV/0! | °C | #DIV/0! | °C | #DIV/0! | °C |  |  | 0 | 0.1 | #DIV/0! | °C | #DIV/0! | #DIV/0! | 0 | #DIV/0! | #DIV/0! | #DIV/0! | °C | #DIV/0! | °C | #DIV/0! | °C |  | #VALUE! | 0 | 0 |  | #VALUE! | 0 | 0
[15 empty] | 0 |  | 0 | 0 |  |  | 0 | 0.1 | #DIV/0! | °C | #DIV/0! | #DIV/0! | 0 | #DIV/0! | #DIV/0! | #DIV/0! | °C | #DIV/0! | °C | #DIV/0! | °C |  |  | 0 | 0.1 | #DIV/0! | °C | #DIV/0! | #DIV/0! | 0 | #DIV/0! | #DIV/0! | #DIV/0! | °C | #DIV/0! | °C | #DIV/0! | °C |  | #VALUE! | #VALUE! | #VALUE! |  | #VALUE! | #VALUE! | #VALUE!
[17 empty] | 0 | 0 |  |  | 0 | 0.1 | #DIV/0! | °C | #DIV/0! | #DIV/0! | 0 | #DIV/0! | #DIV/0! | #DIV/0! | °C | #DIV/0! | °C | #DIV/0! | °C |  |  | 0 | 0.1 | #DIV/0! | °C | #DIV/0! | #DIV/0! | 0 | #DIV/0! | #DIV/0! | #DIV/0! | °C | #DIV/0! | °C | #DIV/0! | °C
[21 empty] | 0 | 0.1 | #DIV/0! | °C | #DIV/0! | #DIV/0! | 0 | #DIV/0! | #DIV/0! | #DIV/0! | °C | #DIV/0! | °C | #DIV/0! | °C |  |  | 0 | 0.1 | #DIV/0! | °C | #DIV/0! | #DIV/0! | 0 | #DIV/0! | #DIV/0! | #DIV/0! | °C | #DIV/0! | °C | #DIV/0! | °C
[15 empty] | 6 | 0 |  |  |  |  | 0 | 0.1 | #DIV/0! | °C | #DIV/0! | #DIV/0! | 0 | #DIV/0! | #DIV/0! | #DIV/0! | °C | #DIV/0! | °C | #DIV/0! | °C |  |  | 0 | 0.1 | #DIV/0! | °C | #DIV/0! | #DIV/0! | 0 | #DIV/0! | #DIV/0! | #DIV/0! | °C | #DIV/0! | °C | #DIV/0! | °C
[15 empty] | Ist-Wert |  | Grenzwert | Grenzwert |  |  | 0 | 0.1 | #DIV/0! | °C | #DIV/0! | #DIV/0! | 0 | #DIV/0! | #DIV/0! | #DIV/0! | °C | #DIV/0! | °C | #DIV/0! | °C |  |  | 0 | 0.1 | #DIV/0! | °C | #DIV/0! | #DIV/0! | 0 | #DIV/0! | #DIV/0! | #DIV/0! | °C | #DIV/0! | °C | #DIV/0! | °C
[17 empty] | Kondens. | Schimmel |  |  | 0 | 0.1 | #DIV/0! | °C | #DIV/0! | #DIV/0! | 0 | #DIV/0! | #DIV/0! | #DIV/0! | °C | #DIV/0! | °C | #DIV/0! | °C |  |  | 0 | 0.1 | #DIV/0! | °C | #DIV/0! | #DIV/0! | 0 | #DIV/0! | #DIV/0! | #DIV/0! | °C | #DIV/0! | °C | #DIV/0! | °C
[15 empty] | fR |  | fK | fS |  |  | 0.1 | 0.1 | #DIV/0! | °C | #DIV/0! | #DIV/0! | 0 | #DIV/0! | #DIV/0! | #DIV/0! | °C | #DIV/0! | °C | #DIV/0! | °C |  |  | 0.1 | 0.1 | #DIV/0! | °C | #DIV/0! | #DIV/0! | 0 | #DIV/0! | #DIV/0! | #DIV/0! | °C | #DIV/0! | °C | #DIV/0! | °C
[15 empty] | 0 |  | 0 | 0 |  |  |  | 0.2 | 20 | °C | #DIV/0! | 2336.7157 | 0 | #DIV/0! | 1402.0294 | 10.4896 | °C | 12.0323 | °C | 12.0323 | °C |  |  |  | 0.2 | 20 | °C | #DIV/0! | 2336.7157 | 0 | #DIV/0! | 1402.0294 | 10.4896 | °C | 12.0323 | °C | 12.0323 | °C
[17 empty] | 0 | 0
| 7 | 0 | [6 empty] | 8 | 0 |  |  |  |  | 7 | 0
[15 empty] | Ist-Wert |  | Grenzwert | Grenzwert
[17 empty] | Kondens. | Schimmel
[15 empty] | fR |  | fK | fS | Dp | DT | Dicke: | summierte Dicken: | Temperatur: |  | RT relativ: | PS: | RD : | RD relativ: | p: | TD1 |  | TD2 |  | TDeff |  | Dp | DT | Dicke: | summierte Dicken: | Temperatur: |  | RT relativ: | PS: | RD : | RD relativ: | p: | TD1 |  | TD2 |  | TDeff |  | 7 | Oberflächentemperaturfaktor | Oberflächenkondensation | Schimmelpilz | 8 | Oberflächentemperaturfaktor | Oberflächenkondensation | Schimmelpilz
[15 empty] | 0 |  | 0 | 0 | #DIV/0! | 0 | 0.1 | 0 | #DIV/0! | °C |  | #DIV/0! |  |  | #DIV/0! | #DIV/0! | °C | #DIV/0! | °C | #DIV/0! | °C | #DIV/0! | 0 | 0.1 | 0 | #DIV/0! | °C |  | #DIV/0! |  |  | #DIV/0! | #DIV/0! | °C | #DIV/0! | °C | #DIV/0! | °C |  | fR | fK | fS |  | fR | fK | fS
[17 empty] | 0 | 0 |  |  | 0 | 0.1 | #DIV/0! | °C | #DIV/0! | #DIV/0! | 0 | #DIV/0! | #DIV/0! | #DIV/0! | °C | #DIV/0! | °C | #DIV/0! | °C |  |  | 0 | 0.1 | #DIV/0! | °C | #DIV/0! | #DIV/0! | 0 | #DIV/0! | #DIV/0! | #DIV/0! | °C | #DIV/0! | °C | #DIV/0! | °C |  | #VALUE! | 0 | 0 |  | #VALUE! | 0 | 0
[21 empty] | 0 | 0.1 | #DIV/0! | °C | #DIV/0! | #DIV/0! | 0 | #DIV/0! | #DIV/0! | #DIV/0! | °C | #DIV/0! | °C | #DIV/0! | °C |  |  | 0 | 0.1 | #DIV/0! | °C | #DIV/0! | #DIV/0! | 0 | #DIV/0! | #DIV/0! | #DIV/0! | °C | #DIV/0! | °C | #DIV/0! | °C |  | #VALUE! | #VALUE! | #VALUE! |  | #VALUE! | #VALUE! | #VALUE!
[15 empty] | 8 | 0 |  |  |  |  | 0 | 0.1 | #DIV/0! | °C | #DIV/0! | #DIV/0! | 0 | #DIV/0! | #DIV/0! | #DIV/0! | °C | #DIV/0! | °C | #DIV/0! | °C |  |  | 0 | 0.1 | #DIV/0! | °C | #DIV/0! | #DIV/0! | 0 | #DIV/0! | #DIV/0! | #DIV/0! | °C | #DIV/0! | °C | #DIV/0! | °C
[15 empty] | Ist-Wert |  | Grenzwert | Grenzwert |  |  | 0 | 0.1 | #DIV/0! | °C | #DIV/0! | #DIV/0! | 0 | #DIV/0! | #DIV/0! | #DIV/0! | °C | #DIV/0! | °C | #DIV/0! | °C |  |  | 0 | 0.1 | #DIV/0! | °C | #DIV/0! | #DIV/0! | 0 | #DIV/0! | #DIV/0! | #DIV/0! | °C | #DIV/0! | °C | #DIV/0! | °C
[17 empty] | Kondens. | Schimmel |  |  | 0 | 0.1 | #DIV/0! | °C | #DIV/0! | #DIV/0! | 0 | #DIV/0! | #DIV/0! | #DIV/0! | °C | #DIV/0! | °C | #DIV/0! | °C |  |  | 0 | 0.1 | #DIV/0! | °C | #DIV/0! | #DIV/0! | 0 | #DIV/0! | #DIV/0! | #DIV/0! | °C | #DIV/0! | °C | #DIV/0! | °C
[15 empty] | fR |  | fK | fS |  |  | 0 | 0.1 | #DIV/0! | °C | #DIV/0! | #DIV/0! | 0 | #DIV/0! | #DIV/0! | #DIV/0! | °C | #DIV/0! | °C | #DIV/0! | °C |  |  | 0 | 0.1 | #DIV/0! | °C | #DIV/0! | #DIV/0! | 0 | #DIV/0! | #DIV/0! | #DIV/0! | °C | #DIV/0! | °C | #DIV/0! | °C
[15 empty] | 0 |  | 0 | 0 |  |  | 0 | 0.1 | #DIV/0! | °C | #DIV/0! | #DIV/0! | 0 | #DIV/0! | #DIV/0! | #DIV/0! | °C | #DIV/0! | °C | #DIV/0! | °C |  |  | 0 | 0.1 | #DIV/0! | °C | #DIV/0! | #DIV/0! | 0 | #DIV/0! | #DIV/0! | #DIV/0! | °C | #DIV/0! | °C | #DIV/0! | °C
[17 empty] | 0 | 0 |  |  | 0.1 | 0.1 | #DIV/0! | °C | #DIV/0! | #DIV/0! | 0 | #DIV/0! | #DIV/0! | #DIV/0! | °C | #DIV/0! | °C | #DIV/0! | °C |  |  | 0.1 | 0.1 | #DIV/0! | °C | #DIV/0! | #DIV/0! | 0 | #DIV/0! | #DIV/0! | #DIV/0! | °C | #DIV/0! | °C | #DIV/0! | °C
[22 empty] | 0.2 | 20 | °C | #DIV/0! | 2336.7157 | 0 | #DIV/0! | 1402.0294 | 10.4896 | °C | 12.0323 | °C | 12.0323 | °C |  |  |  | 0.2 | 20 | °C | #DIV/0! | 2336.7157 | 0 | #DIV/0! | 1402.0294 | 10.4896 | °C | 12.0323 | °C | 12.0323 | °C
| 9 | 0 | [6 empty] | 10 | 0 |  |  |  |  | 9 | 0
[15 empty] | Ist-Wert |  | Grenzwert | Grenzwert
[17 empty] | Kondens. | Schimmel | Dp | DT | Dicke: | summierte Dicken: | Temperatur: |  | RT relativ: | PS: | RD : | RD relativ: | p: | TD1 |  | TD2 |  | TDeff |  | Dp | DT | Dicke: | summierte Dicken: | Temperatur: |  | RT relativ: | PS: | RD : | RD relativ: | p: | TD1 |  | TD2 |  | TDeff |  | 9 | Oberflächentemperaturfaktor | Oberflächenkondensation | Schimmelpilz | 10 | Oberflächentemperaturfaktor | Oberflächenkondensation | Schimmelpilz
[15 empty] | fR |  | fK | fS | #DIV/0! | 0 | 0.1 | 0 | #DIV/0! | °C |  | #DIV/0! |  |  | #DIV/0! | #DIV/0! | °C | #DIV/0! | °C | #DIV/0! | °C | #DIV/0! | 0 | 0.1 | 0 | #DIV/0! | °C |  | #DIV/0! |  |  | #DIV/0! | #DIV/0! | °C | #DIV/0! | °C | #DIV/0! | °C |  | fR | fK | fS |  | fR | fK | fS
[15 empty] | 0 |  | 0 | 0 |  |  | 0 | 0.1 | #DIV/0! | °C | #DIV/0! | #DIV/0! | 0 | #DIV/0! | #DIV/0! | #DIV/0! | °C | #DIV/0! | °C | #DIV/0! | °C |  |  | 0 | 0.1 | #DIV/0! | °C | #DIV/0! | #DIV/0! | 0 | #DIV/0! | #DIV/0! | #DIV/0! | °C | #DIV/0! | °C | #DIV/0! | °C |  | #VALUE! | 0 | 0 |  | #VALUE! | 0 | 0
[17 empty] | 0 | 0 |  |  | 0 | 0.1 | #DIV/0! | °C | #DIV/0! | #DIV/0! | 0 | #DIV/0! | #DIV/0! | #DIV/0! | °C | #DIV/0! | °C | #DIV/0! | °C |  |  | 0 | 0.1 | #DIV/0! | °C | #DIV/0! | #DIV/0! | 0 | #DIV/0! | #DIV/0! | #DIV/0! | °C | #DIV/0! | °C | #DIV/0! | °C |  | #VALUE! | #VALUE! | #VALUE! |  | #VALUE! | #VALUE! | #VALUE!
[21 empty] | 0 | 0.1 | #DIV/0! | °C | #DIV/0! | #DIV/0! | 0 | #DIV/0! | #DIV/0! | #DIV/0! | °C | #DIV/0! | °C | #DIV/0! | °C |  |  | 0 | 0.1 | #DIV/0! | °C | #DIV/0! | #DIV/0! | 0 | #DIV/0! | #DIV/0! | #DIV/0! | °C | #DIV/0! | °C | #DIV/0! | °C
[15 empty] | 10 | 0 |  |  |  |  | 0 | 0.1 | #DIV/0! | °C | #DIV/0! | #DIV/0! | 0 | #DIV/0! | #DIV/0! | #DIV/0! | °C | #DIV/0! | °C | #DIV/0! | °C |  |  | 0 | 0.1 | #DIV/0! | °C | #DIV/0! | #DIV/0! | 0 | #DIV/0! | #DIV/0! | #DIV/0! | °C | #DIV/0! | °C | #DIV/0! | °C
[15 empty] | Ist-Wert |  | Grenzwert | Grenzwert |  |  | 0 | 0.1 | #DIV/0! | °C | #DIV/0! | #DIV/0! | 0 | #DIV/0! | #DIV/0! | #DIV/0! | °C | #DIV/0! | °C | #DIV/0! | °C |  |  | 0 | 0.1 | #DIV/0! | °C | #DIV/0! | #DIV/0! | 0 | #DIV/0! | #DIV/0! | #DIV/0! | °C | #DIV/0! | °C | #DIV/0! | °C
[17 empty] | Kondens. | Schimmel |  |  | 0 | 0.1 | #DIV/0! | °C | #DIV/0! | #DIV/0! | 0 | #DIV/0! | #DIV/0! | #DIV/0! | °C | #DIV/0! | °C | #DIV/0! | °C |  |  | 0 | 0.1 | #DIV/0! | °C | #DIV/0! | #DIV/0! | 0 | #DIV/0! | #DIV/0! | #DIV/0! | °C | #DIV/0! | °C | #DIV/0! | °C
[15 empty] | fR |  | fK | fS |  |  | 0 | 0.1 | #DIV/0! | °C | #DIV/0! | #DIV/0! | 0 | #DIV/0! | #DIV/0! | #DIV/0! | °C | #DIV/0! | °C | #DIV/0! | °C |  |  | 0 | 0.1 | #DIV/0! | °C | #DIV/0! | #DIV/0! | 0 | #DIV/0! | #DIV/0! | #DIV/0! | °C | #DIV/0! | °C | #DIV/0! | °C
[15 empty] | 0 |  | 0 | 0 |  |  | 0.1 | 0.1 | #DIV/0! | °C | #DIV/0! | #DIV/0! | 0 | #DIV/0! | #DIV/0! | #DIV/0! | °C | #DIV/0! | °C | #DIV/0! | °C |  |  | 0.1 | 0.1 | #DIV/0! | °C | #DIV/0! | #DIV/0! | 0 | #DIV/0! | #DIV/0! | #DIV/0! | °C | #DIV/0! | °C | #DIV/0! | °C
[17 empty] | 0 | 0 |  |  |  | 0.2 | 20 | °C | #DIV/0! | 2336.7157 | 0 | #DIV/0! | 1402.0294 | 10.4896 | °C | 12.0323 | °C | 12.0323 | °C |  |  |  | 0.2 | 20 | °C | #DIV/0! | 2336.7157 | 0 | #DIV/0! | 1402.0294 | 10.4896 | °C | 12.0323 | °C | 12.0323 | °C
| 11 | 0 | [6 empty] | 12 | 0 |  |  |  |  | 11 | 0
[15 empty] | Ist-Wert |  | Grenzwert | Grenzwert | Dp | DT | Dicke: | summierte Dicken: | Temperatur: |  | RT relativ: | PS: | RD : | RD relativ: | p: | TD1 |  | TD2 |  | TDeff |  | Dp | DT | Dicke: | summierte Dicken: | Temperatur: |  | RT relativ: | PS: | RD : | RD relativ: | p: | TD1 |  | TD2 |  | TDeff |  | 11 | Oberflächentemperaturfaktor | Oberflächenkondensation | Schimmelpilz | 12 | Oberflächentemperaturfaktor | Oberflächenkondensation | Schimmelpilz
[17 empty] | Kondens. | Schimmel | #DIV/0! | 0 | 0.1 | 0 | #DIV/0! | °C |  | #DIV/0! |  |  | #DIV/0! | #DIV/0! | °C | #DIV/0! | °C | #DIV/0! | °C | #DIV/0! | 0 | 0.1 | 0 | #DIV/0! | °C |  | #DIV/0! |  |  | #DIV/0! | #DIV/0! | °C | #DIV/0! | °C | #DIV/0! | °C |  | fR | fK | fS |  | fR | fK | fS
[15 empty] | fR |  | fK | fS |  |  | 0 | 0.1 | #DIV/0! | °C | #DIV/0! | #DIV/0! | 0 | #DIV/0! | #DIV/0! | #DIV/0! | °C | #DIV/0! | °C | #DIV/0! | °C |  |  | 0 | 0.1 | #DIV/0! | °C | #DIV/0! | #DIV/0! | 0 | #DIV/0! | #DIV/0! | #DIV/0! | °C | #DIV/0! | °C | #DIV/0! | °C |  | #VALUE! | 0 | 0 |  | #VALUE! | 0 | 0
[15 empty] | 0 |  | 0 | 0 |  |  | 0 | 0.1 | #DIV/0! | °C | #DIV/0! | #DIV/0! | 0 | #DIV/0! | #DIV/0! | #DIV/0! | °C | #DIV/0! | °C | #DIV/0! | °C |  |  | 0 | 0.1 | #DIV/0! | °C | #DIV/0! | #DIV/0! | 0 | #DIV/0! | #DIV/0! | #DIV/0! | °C | #DIV/0! | °C | #DIV/0! | °C |  | #VALUE! | #VALUE! | #VALUE! |  | #VALUE! | #VALUE! | #VALUE!
[17 empty] | 0 | 0 |  |  | 0 | 0.1 | #DIV/0! | °C | #DIV/0! | #DIV/0! | 0 | #DIV/0! | #DIV/0! | #DIV/0! | °C | #DIV/0! | °C | #DIV/0! | °C |  |  | 0 | 0.1 | #DIV/0! | °C | #DIV/0! | #DIV/0! | 0 | #DIV/0! | #DIV/0! | #DIV/0! | °C | #DIV/0! | °C | #DIV/0! | °C
[21 empty] | 0 | 0.1 | #DIV/0! | °C | #DIV/0! | #DIV/0! | 0 | #DIV/0! | #DIV/0! | #DIV/0! | °C | #DIV/0! | °C | #DIV/0! | °C |  |  | 0 | 0.1 | #DIV/0! | °C | #DIV/0! | #DIV/0! | 0 | #DIV/0! | #DIV/0! | #DIV/0! | °C | #DIV/0! | °C | #DIV/0! | °C
[15 empty] | 12 | 0 |  |  |  |  | 0 | 0.1 | #DIV/0! | °C | #DIV/0! | #DIV/0! | 0 | #DIV/0! | #DIV/0! | #DIV/0! | °C | #DIV/0! | °C | #DIV/0! | °C |  |  | 0 | 0.1 | #DIV/0! | °C | #DIV/0! | #DIV/0! | 0 | #DIV/0! | #DIV/0! | #DIV/0! | °C | #DIV/0! | °C | #DIV/0! | °C
[15 empty] | Ist-Wert |  | Grenzwert | Grenzwert |  |  | 0 | 0.1 | #DIV/0! | °C | #DIV/0! | #DIV/0! | 0 | #DIV/0! | #DIV/0! | #DIV/0! | °C | #DIV/0! | °C | #DIV/0! | °C |  |  | 0 | 0.1 | #DIV/0! | °C | #DIV/0! | #DIV/0! | 0 | #DIV/0! | #DIV/0! | #DIV/0! | °C | #DIV/0! | °C | #DIV/0! | °C
[17 empty] | Kondens. | Schimmel |  |  | 0 | 0.1 | #DIV/0! | °C | #DIV/0! | #DIV/0! | 0 | #DIV/0! | #DIV/0! | #DIV/0! | °C | #DIV/0! | °C | #DIV/0! | °C |  |  | 0 | 0.1 | #DIV/0! | °C | #DIV/0! | #DIV/0! | 0 | #DIV/0! | #DIV/0! | #DIV/0! | °C | #DIV/0! | °C | #DIV/0! | °C
[15 empty] | fR |  | fRsi,min | fS |  |  | 0.1 | 0.1 | #DIV/0! | °C | #DIV/0! | #DIV/0! | 0 | #DIV/0! | #DIV/0! | #DIV/0! | °C | #DIV/0! | °C | #DIV/0! | °C |  |  | 0.1 | 0.1 | #DIV/0! | °C | #DIV/0! | #DIV/0! | 0 | #DIV/0! | #DIV/0! | #DIV/0! | °C | #DIV/0! | °C | #DIV/0! | °C
[15 empty] | 0 |  | 0 | 0 |  |  |  | 0.2 | 20 | °C | #DIV/0! | 2336.7157 | 0 | #DIV/0! | 1402.0294 | 10.4896 | °C | 12.0323 | °C | 12.0323 | °C |  |  |  | 0.2 | 20 | °C | #DIV/0! | 2336.7157 | 0 | #DIV/0! | 1402.0294 | 10.4896 | °C | 12.0323 | °C | 12.0323 | °C
[17 empty] | 0 | 0
| 13 | 0 | [6 empty] | 14 | 0 |  |  |  |  | 13 | 0
[15 empty] | Ist-Wert |  | Grenzwert | Grenzwert | Dp | DT | Dicke: | summierte Dicken: | Temperatur: |  | RT relativ: | PS: | RD : | RD relativ: | p: | TD1 |  | TD2 |  | TDeff |  | Dp | DT | Dicke: | summierte Dicken: | Temperatur: |  | RT relativ: | PS: | RD : | RD relativ: | p: | TD1 |  | TD2 |  | TDeff |  | 13 | Oberflächentemperaturfaktor | Oberflächenkondensation | Schimmelpilz | 14 | Oberflächentemperaturfaktor | Oberflächenkondensation | Schimmelpilz
[17 empty] | Kondens. | Schimmel | #DIV/0! | 0 | 0.1 | 0 | #DIV/0! | °C |  | #DIV/0! |  |  | #DIV/0! | #DIV/0! | °C | #DIV/0! | °C | #DIV/0! | °C | #DIV/0! | 0 | 0.1 | 0 | #DIV/0! | °C |  | #DIV/0! |  |  | #DIV/0! | #DIV/0! | °C | #DIV/0! | °C | #DIV/0! | °C |  | fR | fK | fS |  | fR | fK | fS
[15 empty] | fR |  | fK | fS |  |  | 0 | 0.1 | #DIV/0! | °C | #DIV/0! | #DIV/0! | 0 | #DIV/0! | #DIV/0! | #DIV/0! | °C | #DIV/0! | °C | #DIV/0! | °C |  |  | 0 | 0.1 | #DIV/0! | °C | #DIV/0! | #DIV/0! | 0 | #DIV/0! | #DIV/0! | #DIV/0! | °C | #DIV/0! | °C | #DIV/0! | °C |  | #VALUE! | 0 | 0 |  |  | 0 | 0
[15 empty] | 0 |  | 0 | 0 |  |  | 0 | 0.1 | #DIV/0! | °C | #DIV/0! | #DIV/0! | 0 | #DIV/0! | #DIV/0! | #DIV/0! | °C | #DIV/0! | °C | #DIV/0! | °C |  |  | 0 | 0.1 | #DIV/0! | °C | #DIV/0! | #DIV/0! | 0 | #DIV/0! | #DIV/0! | #DIV/0! | °C | #DIV/0! | °C | #DIV/0! | °C |  | #VALUE! | #VALUE! | #VALUE! |  | 0
[17 empty] | 0 | 0 |  |  | 0 | 0.1 | #DIV/0! | °C | #DIV/0! | #DIV/0! | 0 | #DIV/0! | #DIV/0! | #DIV/0! | °C | #DIV/0! | °C | #DIV/0! | °C |  |  | 0 | 0.1 | #DIV/0! | °C | #DIV/0! | #DIV/0! | 0 | #DIV/0! | #DIV/0! | #DIV/0! | °C | #DIV/0! | °C | #DIV/0! | °C
[21 empty] | 0 | 0.1 | #DIV/0! | °C | #DIV/0! | #DIV/0! | 0 | #DIV/0! | #DIV/0! | #DIV/0! | °C | #DIV/0! | °C | #DIV/0! | °C |  |  | 0 | 0.1 | #DIV/0! | °C | #DIV/0! | #DIV/0! | 0 | #DIV/0! | #DIV/0! | #DIV/0! | °C | #DIV/0! | °C | #DIV/0! | °C
[15 empty] | 14 | 0 |  |  |  |  | 0 | 0.1 | #DIV/0! | °C | #DIV/0! | #DIV/0! | 0 | #DIV/0! | #DIV/0! | #DIV/0! | °C | #DIV/0! | °C | #DIV/0! | °C |  |  | 0 | 0.1 | #DIV/0! | °C | #DIV/0! | #DIV/0! | 0 | #DIV/0! | #DIV/0! | #DIV/0! | °C | #DIV/0! | °C | #DIV/0! | °C
[15 empty] | Ist-Wert |  | Grenzwert | Grenzwert |  |  | 0 | 0.1 | #DIV/0! | °C | #DIV/0! | #DIV/0! | 0 | #DIV/0! | #DIV/0! | #DIV/0! | °C | #DIV/0! | °C | #DIV/0! | °C |  |  | 0 | 0.1 | #DIV/0! | °C | #DIV/0! | #DIV/0! | 0 | #DIV/0! | #DIV/0! | #DIV/0! | °C | #DIV/0! | °C | #DIV/0! | °C
[17 empty] | Kondens. | Schimmel |  |  | 0 | 0.1 | #DIV/0! | °C | #DIV/0! | #DIV/0! | 0 | #DIV/0! | #DIV/0! | #DIV/0! | °C | #DIV/0! | °C | #DIV/0! | °C |  |  | 0 | 0.1 | #DIV/0! | °C | #DIV/0! | #DIV/0! | 0 | #DIV/0! | #DIV/0! | #DIV/0! | °C | #DIV/0! | °C | #DIV/0! | °C
[15 empty] | fR |  | fK | fS |  |  | 0.1 | 0.1 | #DIV/0! | °C | #DIV/0! | #DIV/0! | 0 | #DIV/0! | #DIV/0! | #DIV/0! | °C | #DIV/0! | °C | #DIV/0! | °C |  |  | 0.1 | 0.1 | #DIV/0! | °C | #DIV/0! | #DIV/0! | 0 | #DIV/0! | #DIV/0! | #DIV/0! | °C | #DIV/0! | °C | #DIV/0! | °C
[17 empty] | 0 | 0 |  |  |  | 0.2 | 20 | °C | #DIV/0! | 2336.7157 | 0 | #DIV/0! | 1402.0294 | 10.4896 | °C | 12.0323 | °C | 12.0323 | °C |  |  |  | 0.2 | 20 | °C | #DIV/0! | 2336.7157 | 0 | #DIV/0! | 1402.0294 | 10.4896 | °C | 12.0323 | °C | 12.0323 | °C
Inhomogene Bauteile:
| 19 | 0 | [12 empty] | 19 | 0 |  |  | Dp | DT | Dicke: | summierte Dicken: | Temperatur: |  | RT relativ: | PS: | RD : | RD relativ: | p: | TD1 |  | TD2 |  | TDeff |  | Dp | DT | Dicke: | summierte Dicken: | Temperatur: |  | RT relativ: | PS: | RD : | RD relativ: | p: | TD1 |  | TD2 |  | TDeff |  | 19.1 | Oberflächentemperaturfaktor | Oberflächenkondensation | Schimmelpilz | 19.2 | Oberflächentemperaturfaktor | Oberflächenkondensation | Schimmelpilz
[15 empty] | 1. Abschnitt |  |  |  | #DIV/0! | 0 | 0.1 | 0 | #DIV/0! | °C |  | #DIV/0! |  |  | #DIV/0! | #DIV/0! | °C | #DIV/0! | °C | #DIV/0! | °C | #DIV/0! | 0 | 0.1 | 0 | #DIV/0! | °C |  | #DIV/0! |  |  | #DIV/0! | #DIV/0! | °C | #DIV/0! | °C | #DIV/0! | °C |  | fR | fK | fS |  | fR | fK | fS
[15 empty] | Ist-Wert |  | Grenzwert | Grenzwert |  |  | 0 | 0.1 | #DIV/0! | °C | #DIV/0! | #DIV/0! | 0 | #DIV/0! | #DIV/0! | #DIV/0! | °C | #DIV/0! | °C | #DIV/0! | °C |  |  | 0 | 0.1 | #DIV/0! | °C | #DIV/0! | #DIV/0! | 0 | #DIV/0! | #DIV/0! | #DIV/0! | °C | #DIV/0! | °C | #DIV/0! | °C |  |  | 0 | 0 |  |  | 0 | 0
[17 empty] | Kondens. | Schimmel |  |  | 0 | 0.1 | #DIV/0! | °C | #DIV/0! | #DIV/0! | 0 | #DIV/0! | #DIV/0! | #DIV/0! | °C | #DIV/0! | °C | #DIV/0! | °C |  |  | 0 | 0.1 | #DIV/0! | °C | #DIV/0! | #DIV/0! | 0 | #DIV/0! | #DIV/0! | #DIV/0! | °C | #DIV/0! | °C | #DIV/0! | °C |  | 0 |  |  |  | 0
[15 empty] | fR |  | fK | fS |  |  | 0 | 0.1 | #DIV/0! | °C | #DIV/0! | #DIV/0! | 0 | #DIV/0! | #DIV/0! | #DIV/0! | °C | #DIV/0! | °C | #DIV/0! | °C |  |  | 0 | 0.1 | #DIV/0! | °C | #DIV/0! | #DIV/0! | 0 | #DIV/0! | #DIV/0! | #DIV/0! | °C | #DIV/0! | °C | #DIV/0! | °C
[17 empty] | 0 | 0 |  |  | 0 | 0.1 | #DIV/0! | °C | #DIV/0! | #DIV/0! | 0 | #DIV/0! | #DIV/0! | #DIV/0! | °C | #DIV/0! | °C | #DIV/0! | °C |  |  | 0 | 0.1 | #DIV/0! | °C | #DIV/0! | #DIV/0! | 0 | #DIV/0! | #DIV/0! | #DIV/0! | °C | #DIV/0! | °C | #DIV/0! | °C
[21 empty] | 0 | 0.1 | #DIV/0! | °C | #DIV/0! | #DIV/0! | 0 | #DIV/0! | #DIV/0! | #DIV/0! | °C | #DIV/0! | °C | #DIV/0! | °C |  |  | 0 | 0.1 | #DIV/0! | °C | #DIV/0! | #DIV/0! | 0 | #DIV/0! | #DIV/0! | #DIV/0! | °C | #DIV/0! | °C | #DIV/0! | °C
[15 empty] | 2. Abschnitt | [5 empty] | 0 | 0.1 | #DIV/0! | °C | #DIV/0! | #DIV/0! | 0 | #DIV/0! | #DIV/0! | #DIV/0! | °C | #DIV/0! | °C | #DIV/0! | °C |  |  | 0 | 0.1 | #DIV/0! | °C | #DIV/0! | #DIV/0! | 0 | #DIV/0! | #DIV/0! | #DIV/0! | °C | #DIV/0! | °C | #DIV/0! | °C
[15 empty] | Ist-Wert |  | Grenzwert | Grenzwert |  |  | 0 | 0.1 | #DIV/0! | °C | #DIV/0! | #DIV/0! | 0 | #DIV/0! | #DIV/0! | #DIV/0! | °C | #DIV/0! | °C | #DIV/0! | °C |  |  | 0 | 0.1 | #DIV/0! | °C | #DIV/0! | #DIV/0! | 0 | #DIV/0! | #DIV/0! | #DIV/0! | °C | #DIV/0! | °C | #DIV/0! | °C
[17 empty] | Kondens. | Schimmel |  |  | 0.1 | 0.1 | #DIV/0! | °C | #DIV/0! | #DIV/0! | 0 | #DIV/0! | #DIV/0! | #DIV/0! | °C | #DIV/0! | °C | #DIV/0! | °C |  |  | 0.1 | 0.1 | #DIV/0! | °C | #DIV/0! | #DIV/0! | 0 | #DIV/0! | #DIV/0! | #DIV/0! | °C | #DIV/0! | °C | #DIV/0! | °C
[15 empty] | fR |  | fK | fS |  |  |  | 0.2 | 20 | °C | #DIV/0! | 2336.7157 | 0 | #DIV/0! | 1402.0294 | 10.4896 | °C | 12.0323 | °C | 12.0323 | °C |  |  |  | 0.2 | 20 | °C | #DIV/0! | 2336.7157 | 0 | #DIV/0! | 1402.0294 | 10.4896 | °C | 12.0323 | °C | 12.0323 | °C
[17 empty] | 0 | 0
| 20 | 0 | [12 empty] | 20 | 0 |  |  | Dp | DT | Dicke: | summierte Dicken: | Temperatur: |  | RT relativ: | PS: | RD : | RD relativ: | p: | TD1 |  | TD2 |  | TDeff |  | Dp | DT | Dicke: | summierte Dicken: | Temperatur: |  | RT relativ: | PS: | RD : | RD relativ: | p: | TD1 |  | TD2 |  | TDeff |  | 19.1 | Oberflächentemperaturfaktor | Oberflächenkondensation | Schimmelpilz | 19.2 | Oberflächentemperaturfaktor | Oberflächenkondensation | Schimmelpilz
[15 empty] | 1. Abschnitt |  |  |  | #DIV/0! | 0 | 0.1 | 0 | #DIV/0! | °C |  | #DIV/0! |  |  | #DIV/0! | #DIV/0! | °C | #DIV/0! | °C | #DIV/0! | °C | #DIV/0! | 0 | 0.1 | 0 | #DIV/0! | °C |  | #DIV/0! |  |  | #DIV/0! | #DIV/0! | °C | #DIV/0! | °C | #DIV/0! | °C |  | fR | fK | fS |  | fR | fK | fS
[15 empty] | Ist-Wert |  | Grenzwert | Grenzwert |  |  | 0 | 0.1 | #DIV/0! | °C | #DIV/0! | #DIV/0! | 0 | #DIV/0! | #DIV/0! | #DIV/0! | °C | #DIV/0! | °C | #DIV/0! | °C |  |  | 0 | 0.1 | #DIV/0! | °C | #DIV/0! | #DIV/0! | 0 | #DIV/0! | #DIV/0! | #DIV/0! | °C | #DIV/0! | °C | #DIV/0! | °C |  |  | 0 | 0 |  |  | 0 | 0
[17 empty] | Kondens. | Schimmel |  |  | 0 | 0.1 | #DIV/0! | °C | #DIV/0! | #DIV/0! | 0 | #DIV/0! | #DIV/0! | #DIV/0! | °C | #DIV/0! | °C | #DIV/0! | °C |  |  | 0 | 0.1 | #DIV/0! | °C | #DIV/0! | #DIV/0! | 0 | #DIV/0! | #DIV/0! | #DIV/0! | °C | #DIV/0! | °C | #DIV/0! | °C |  | 0 |  |  |  | 0
[15 empty] | fR |  | fK | fS |  |  | 0 | 0.1 | #DIV/0! | °C | #DIV/0! | #DIV/0! | 0 | #DIV/0! | #DIV/0! | #DIV/0! | °C | #DIV/0! | °C | #DIV/0! | °C |  |  | 0 | 0.1 | #DIV/0! | °C | #DIV/0! | #DIV/0! | 0 | #DIV/0! | #DIV/0! | #DIV/0! | °C | #DIV/0! | °C | #DIV/0! | °C
[17 empty] | 0 | 0 |  |  | 0 | 0.1 | #DIV/0! | °C | #DIV/0! | #DIV/0! | 0 | #DIV/0! | #DIV/0! | #DIV/0! | °C | #DIV/0! | °C | #DIV/0! | °C |  |  | 0 | 0.1 | #DIV/0! | °C | #DIV/0! | #DIV/0! | 0 | #DIV/0! | #DIV/0! | #DIV/0! | °C | #DIV/0! | °C | #DIV/0! | °C
[21 empty] | 0 | 0.1 | #DIV/0! | °C | #DIV/0! | #DIV/0! | 0 | #DIV/0! | #DIV/0! | #DIV/0! | °C | #DIV/0! | °C | #DIV/0! | °C |  |  | 0 | 0.1 | #DIV/0! | °C | #DIV/0! | #DIV/0! | 0 | #DIV/0! | #DIV/0! | #DIV/0! | °C | #DIV/0! | °C | #DIV/0! | °C
[15 empty] | 2. Abschnitt | [5 empty] | 0 | 0.1 | #DIV/0! | °C | #DIV/0! | #DIV/0! | 0 | #DIV/0! | #DIV/0! | #DIV/0! | °C | #DIV/0! | °C | #DIV/0! | °C |  |  | 0 | 0.1 | #DIV/0! | °C | #DIV/0! | #DIV/0! | 0 | #DIV/0! | #DIV/0! | #DIV/0! | °C | #DIV/0! | °C | #DIV/0! | °C
[15 empty] | Ist-Wert |  | Grenzwert | Grenzwert |  |  | 0 | 0.1 | #DIV/0! | °C | #DIV/0! | #DIV/0! | 0 | #DIV/0! | #DIV/0! | #DIV/0! | °C | #DIV/0! | °C | #DIV/0! | °C |  |  | 0 | 0.1 | #DIV/0! | °C | #DIV/0! | #DIV/0! | 0 | #DIV/0! | #DIV/0! | #DIV/0! | °C | #DIV/0! | °C | #DIV/0! | °C
[17 empty] | Kondens. | Schimmel |  |  | 0.1 | 0.1 | #DIV/0! | °C | #DIV/0! | #DIV/0! | 0 | #DIV/0! | #DIV/0! | #DIV/0! | °C | #DIV/0! | °C | #DIV/0! | °C |  |  | 0.1 | 0.1 | #DIV/0! | °C | #DIV/0! | #DIV/0! | 0 | #DIV/0! | #DIV/0! | #DIV/0! | °C | #DIV/0! | °C | #DIV/0! | °C
[15 empty] | fR |  | fK | fS |  |  |  | 0.2 | 20 | °C | #DIV/0! | 2336.7157 | 0 | #DIV/0! | 1402.0294 | 10.4896 | °C | 12.0323 | °C | 12.0323 | °C |  |  |  | 0.2 | 20 | °C | #DIV/0! | 2336.7157 | 0 | #DIV/0! | 1402.0294 | 10.4896 | °C | 12.0323 | °C | 12.0323 | °C
[17 empty] | 0 | 0
| 21 | 0 | [12 empty] | 21 | 0 |  |  | Dp | DT | Dicke: | summierte Dicken: | Temperatur: |  | RT relativ: | PS: | RD : | RD relativ: | p: | TD1 |  | TD2 |  | TDeff |  | Dp | DT | Dicke: | summierte Dicken: | Temperatur: |  | RT relativ: | PS: | RD : | RD relativ: | p: | TD1 |  | TD2 |  | TDeff |  | 19.1 | Oberflächentemperaturfaktor | Oberflächenkondensation | Schimmelpilz | 19.2 | Oberflächentemperaturfaktor | Oberflächenkondensation | Schimmelpilz
[15 empty] | 1. Abschnitt |  |  |  | #DIV/0! | 0 | 0.1 | 0 | #DIV/0! | °C |  | #DIV/0! |  |  | #DIV/0! | #DIV/0! | °C | #DIV/0! | °C | #DIV/0! | °C | #DIV/0! | 0 | 0.1 | 0 | #DIV/0! | °C |  | #DIV/0! |  |  | #DIV/0! | #DIV/0! | °C | #DIV/0! | °C | #DIV/0! | °C |  | fR | fK | fS |  | fR | fK | fS
[15 empty] | Ist-Wert |  | Grenzwert | Grenzwert |  |  | 0 | 0.1 | #DIV/0! | °C | #DIV/0! | #DIV/0! | 0 | #DIV/0! | #DIV/0! | #DIV/0! | °C | #DIV/0! | °C | #DIV/0! | °C |  |  | 0 | 0.1 | #DIV/0! | °C | #DIV/0! | #DIV/0! | 0 | #DIV/0! | #DIV/0! | #DIV/0! | °C | #DIV/0! | °C | #DIV/0! | °C |  |  | 0 | 0 |  |  | 0 | 0
[17 empty] | Kondens. | Schimmel |  |  | 0 | 0.1 | #DIV/0! | °C | #DIV/0! | #DIV/0! | 0 | #DIV/0! | #DIV/0! | #DIV/0! | °C | #DIV/0! | °C | #DIV/0! | °C |  |  | 0 | 0.1 | #DIV/0! | °C | #DIV/0! | #DIV/0! | 0 | #DIV/0! | #DIV/0! | #DIV/0! | °C | #DIV/0! | °C | #DIV/0! | °C |  | 0 |  |  |  | 0
[15 empty] | fR |  | fK | fS |  |  | 0 | 0.1 | #DIV/0! | °C | #DIV/0! | #DIV/0! | 0 | #DIV/0! | #DIV/0! | #DIV/0! | °C | #DIV/0! | °C | #DIV/0! | °C |  |  | 0 | 0.1 | #DIV/0! | °C | #DIV/0! | #DIV/0! | 0 | #DIV/0! | #DIV/0! | #DIV/0! | °C | #DIV/0! | °C | #DIV/0! | °C
[17 empty] | 0 | 0 |  |  | 0 | 0.1 | #DIV/0! | °C | #DIV/0! | #DIV/0! | 0 | #DIV/0! | #DIV/0! | #DIV/0! | °C | #DIV/0! | °C | #DIV/0! | °C |  |  | 0 | 0.1 | #DIV/0! | °C | #DIV/0! | #DIV/0! | 0 | #DIV/0! | #DIV/0! | #DIV/0! | °C | #DIV/0! | °C | #DIV/0! | °C
[21 empty] | 0 | 0.1 | #DIV/0! | °C | #DIV/0! | #DIV/0! | 0 | #DIV/0! | #DIV/0! | #DIV/0! | °C | #DIV/0! | °C | #DIV/0! | °C |  |  | 0 | 0.1 | #DIV/0! | °C | #DIV/0! | #DIV/0! | 0 | #DIV/0! | #DIV/0! | #DIV/0! | °C | #DIV/0! | °C | #DIV/0! | °C
[15 empty] | 2. Abschnitt | [5 empty] | 0 | 0.1 | #DIV/0! | °C | #DIV/0! | #DIV/0! | 0 | #DIV/0! | #DIV/0! | #DIV/0! | °C | #DIV/0! | °C | #DIV/0! | °C |  |  | 0 | 0.1 | #DIV/0! | °C | #DIV/0! | #DIV/0! | 0 | #DIV/0! | #DIV/0! | #DIV/0! | °C | #DIV/0! | °C | #DIV/0! | °C
[15 empty] | Ist-Wert |  | Grenzwert | Grenzwert |  |  | 0 | 0.1 | #DIV/0! | °C | #DIV/0! | #DIV/0! | 0 | #DIV/0! | #DIV/0! | #DIV/0! | °C | #DIV/0! | °C | #DIV/0! | °C |  |  | 0 | 0.1 | #DIV/0! | °C | #DIV/0! | #DIV/0! | 0 | #DIV/0! | #DIV/0! | #DIV/0! | °C | #DIV/0! | °C | #DIV/0! | °C
[17 empty] | Kondens. | Schimmel |  |  | 0.1 | 0.1 | #DIV/0! | °C | #DIV/0! | #DIV/0! | 0 | #DIV/0! | #DIV/0! | #DIV/0! | °C | #DIV/0! | °C | #DIV/0! | °C |  |  | 0.1 | 0.1 | #DIV/0! | °C | #DIV/0! | #DIV/0! | 0 | #DIV/0! | #DIV/0! | #DIV/0! | °C | #DIV/0! | °C | #DIV/0! | °C
[15 empty] | fR |  | fK | fS |  |  |  | 0.2 | 20 | °C | #DIV/0! | 2336.7157 | 0 | #DIV/0! | 1402.0294 | 10.4896 | °C | 12.0323 | °C | 12.0323 | °C |  |  |  | 0.2 | 20 | °C | #DIV/0! | 2336.7157 | 0 | #DIV/0! | 1402.0294 | 10.4896 | °C | 12.0323 | °C | 12.0323 | °C
[17 empty] | 0 | 0

## Leistung (hidden)
Programm Entech 380/1, Ver. 6.3, BFE/EnFK-Zert.-Nr. 1639, SIA 380/1 (Ausgabe 2016) | [9 empty] | 2025-07-16 14:50 | FALSE
Wärmeleistungsbedarf ganzes Gebäude | [9 empty] | Qh= 0 MJ/m2
Klimadaten |  |  | Klimastation: |  |  |  | (cf. Blatt UWert) |  | 1
|  |  | Meereshöhe Bau: | 0 | m.ü.M.
|  |  | Meereshöhe Wetterstation: | 0 | m.ü.M.
|  |  | 0 | 0 | °C
|  |  | Höhenkorrketur: | 0 | °C
|  |  | Leichtbauzuschlag: | 0 | °C
|  |  | Massgebende Aussenlufttemperatur: | -8 | °C
Lüftungsanlagen |  | Installiert |  | Wirkungsgrad |  |  | Mittelwert | Richtwert
|  | m3/h |  | WRG |  |  | über 24 h
| Alle Bäder |  |  |  | 0% |  |  | 5 | m3/h
| Alle WC |  |  |  | 0% |  |  | 5 | m3/h
| Alle Küchen |  |  |  | 0% |  |  | 20 | m3/h
| Kochnischen |  |  |  | 0% |  |  | 10 | m3/h
[5 empty] | 0% |  |  |  | m3/h
Lüftungsverluste | [6 empty] | a) Thermisch wirksamer Aussenluftvolumenstrom (manuelle Eingabe auf Blatt "Projekt"): | 0 | m3/h
[7 empty] | b) Minimaler Aussenluftwechsel n=0.3 (wenn keine Lüftungsanlage): | 0 | m3/h
[7 empty] | c) Lüftungsanlagen: | 0 | m3/h
[7 empty] | Lüftungsverlust: | 0 | m3/h
Wärmeleistungsbedarf ganzes Gebäude | [6 empty] | Aufteilung der Transmission:
| Mittlere Aussentemperatur: | 0 | °C |  |  |  | Lucido / TWD : | 0 | kW
| Minimale Aussentemperatur: | -8 | °C |  |  |  | Decke gegen aussen+unbeheizt : | 0 | kW
| Raumtemperatur: | 21 | °C |  |  |  | Decke gegen beheizt : | 0 | kW
| Temperatur beheizter Nachbarraum: | 1 | °C |  |  |  | Wand gegen aussen+unbeheizt : | 0 | kW
| Temperatur beheizter Estrich: | 1 | °C |  |  |  | Wand gegen beheizt : | 0 | kW
| Temperatur beheizter Keller: | 1 | °C |  |  |  | Wand gegen Erdreich : | 0 | kW
| Sperrzeit: |  | h / d |  |  |  | Boden gegen aussen+unbeheizt : | 0 | kW
| Transmission | 0 | kW |  |  |  | Boden gegen beheizt : | 0 | kW
| Lüftung | 0 | kW |  |  |  | Boden gegen Erdreich : | 0 | kW
| interne Wärmegewinne SIA 384/3 | 0 | kW |  |  |  | Fenster horizontal : | 0 | kW
| Wärmeleistungsbedarf | 0 | kW |  |  |  | Fenster Süd : | 0 | kW
| Leistungsbedarf Warmwasser |  | kW | (zusätzlich) |  |  | Fenster Ost : | 0 | kW
| Leistungsreserve Sperrzeit | 0 | kW | (zusätzlich) |  |  | Fenster West : | 0 | kW
| Aufheizreserve + Verteilverluste |  | kW | (zusätzlich) |  |  | Fenster Nord : | 0 | kW
| Heizleistungsbedarf | 0 | kW |  |  |  | Wärmebrücken : | 0 | kW
Wärmeleistungsbedarf MINERGIE-P (Anforderung 1)
Wetter A = klarer Tag / | Wetter B = trüber Tag
Auslegungstemperatur und Strahlungsdaten
0 | Wetter A |  | Wetter B |  |  | 0 | Wetter A | Wetter B
tamin |  | °C |  | °C |  | taminkorr | -8 | -4 | °C
IsH |  | W / m2 |  | W / m2 |  | IsH | FALSE | FALSE | W / m2
IsS |  | W / m2 |  | W / m2 |  | IsS | FALSE | FALSE | W / m2
IsE |  | W / m2 |  | W / m2 |  | IsE | FALSE | FALSE | W / m2
IsW |  | W / m2 |  | W / m2 |  | IsW | FALSE | FALSE | W / m2
IsN |  | W / m2 |  | W / m2 |  | IsN | FALSE | FALSE | W / m2
Solarer Gwinn | [5 empty] | Solarer Gewinn total
| Wetter A | Wetter B |  |  |  |  | Wetter A | Wetter B
qsH | 0 | 0 | W / m2 |  |  | qs | 0 | 0 | W / m2
qsS | 0 | 0 | W / m2
qsE | 0 | 0 | W / m2 |  |  | Genutzter Gewinn
qsW | 0 | 0 | W / m2 |  |  |  | Wetter A | Wetter B
qsN | 0 | 0 | W / m2 |  |  | qug | 0 | 0 | W / m2
Spez. Heizleistungsbedarf - MINERGIE-P | [5 empty] | Maximaler spez. Wärmeleistungsbedarf - MINERGIE-P
| Wetter A | Wetter B |  |  |  | qh-MP,max | 0 | W / m2
qh-MP | 0 | 0 | W / m2 |  |  | zu übertragen in MINERGIE-P - Nachweisformular

## Log (hidden)
Anpassungen am Programm ENTECH 380/1
Nr. | Beschreibung | Datum | Version | geändert durch
1 | Blatt "Bau", Wand gegen Erde, U-Wert aus von Zelle K78 statt J78 nehmen | 2002-07-19 | 3.9 | AH
2 | Kondensationsblatt neu | 2002-10-18 | 3.11 | CR
3 | ISO 13370 | 2002-10-24 | 3.11 | AH
4 | Grenzwert Basel-Land / Basel-Stadt (80% SIA Grenzwert) | 2002-11-07 | 3.12 | CR
5 | Fensterblatt neu (zusätzliche Fenstereingabemöglichkeit) | 2002-11-07 | 3.12 | CR
6 | Projektart "Umnutzung" gelöscht, da gleich wie Umbau | 2002-11-25 | 3.12 | AH
7 | Nutzungsart mit römischer Nummer ergänzt | 2002-11-25 | 3.12 | AH
8 | Nachweisblatt unter "Energiebezugsfläche und Grenzwert" Hg auf 80% für BS und BL | 2002-11-25 | 3.12 | AH
9 | Blatt "Bau": N64-N72 und W64-W72 geändert: Wert wird auch ohne Lizenz eingesetzt | 2002-11-25 | 3.12 | AH
10 | Blatt "Leistung": L58 neu Lüftungsverlust nach Vth (falls ausgefüllt) | 2003-01-21 | 3.12 | AH
11 | Blatt "Kondens": Oberflächenkondensation und Schimmelpilz | 2003-01-23 | 3.13 | CR
12 | Blatt "UWert": Stehende Luftschicht im Bauteil | 2003-02-10 | 3.13 | CR
13 | Blatt "Leistung": Wärmeleistungsbedarf für Minergie-P | 2003-02-13 | 3.13 | CR
14 | Blatt "Technik": Solarenergie thermisch (Division durch 0) | 2003-02-25 | 3.13 | CR
15 | Blat "Bau": Warnungen: Wandheizung, Fenster-Pull-Down | 2003-03-25 | 3.13 | CR
16 | Blatt "Fenster": Fensterflächen werden nur noch mit einer Dezimalstelle angegeben | 2003-03-12 | 3.13 | CR
17 | Blatt "Bau": Warnung: Fenster-Pull-Down ergänzt (auch wenn gelbes Feld leer) | 2003-03-13 | 3.13 | CR
18 | Blatt "Leistung": Höhe der Klimastation stimmte nicht mit Klimastation überein | 2003-03-20 | 3.13 | CR
19 | Blatt "Kondens": Bauteil 1 macht falschen Verweis für den Ist-Wert für fs | 2003-03-28 | 3.13 | AH
20 | Blatt "UWert": Kondensationswarnung nicht erschienen, da Reihenfolge Hinterlüftung neu | 2003-04-03 | 3.13 | AH
21 | Blatt "Projekt": Neu 2 Stellen nach Komma für Wärmebrücken | 2003-04-22 | 3.13 | AH
22 | Blatt "erneuerbar": E37 und E38: falscher Bezug auf Bedarf WW | 2003-04-24 | 3.13 | AH
23 | Blatt "Nachweis": F87, Temperaturkorrektur 2 x angewendet. Neu nur noch 1 x | 2003-05-08 | 3.13 | AH
24 | Blatt "UWert": Bauteil 13 kann in Vollversion mit Übertrag von Bauteil 14 kombiniert werden | 2003-05-15 | 3.13 | AH
25 | Blatt "Projekt": AX41 neu 20°C für thetai, falls keine Nutzung gewählt | 2003-05-22 | 3.13 | AH
26 | Blatt "M1": Standardluftwechsel, auch wenn Optimierung gewählt | 2003-09-26 | 3.14 | AH
27 | Blatt "Nachweis": Neu Grenzwert nach MINERGIE-P eingefügt | 2003-10-30 | 3.15 | AH
28 | Neu: Default-Werte für Fs1, Fs2, Fs3, C/EBF, Gg, Thetah gemäss Liste CRDE | 2003-10-30 | 3.15 | AH
28 | Wärmebrücken auf Blatt Bauteil selbst ergänzbar | 2003-10-30 | 3.15 | AH
29 | Ausnutzungsgrad bei Verlusten <=0: Blatt "M2" und "M3" neu wie bei "M1" | 2003-11-14 | 3.15 | AH
30 | Anonymer Nachweis, falls Projektname mit "Wettbewerb" beginnt | 2003-12-17 | 3.15 | AH
31 | Blatt "Bauteile": Maximaler Rahmenanteil neu 50% statt 30% | 2004-01-16 | 3.15 | AH
32 | Blatt "erneuerbar": Neu anteilmässiger Grenzwert für §10a bei Anbauten möglich | 2004-01-16 | 3.15 | AH
33 | Blatt "Klima": Bei Wahl Genève falsche Wetterstation (nur Ver. franz.) Genf -> Genève | 2004-03-08 | 3.15 | AH
34 | Blatt "erneuerbar": nicht erneuerbarer Anteil auch bei Anbauten immer 80% | 2004-03-12 | 3.15 | AH
35 | Eingabefelder weiss nach Eingabe: Besser Lesbarkeit auf Ausdruck | 2004-03-17 | 3.15 | AH
36 | Blatt "U-Wert": Pulldowns der Bauteile 3 und 13 sind doppelt (sichtbar auf Ausdruck) | 2004-03-18 | 3.15 | AH
37 | Blatt "U-Wert": Bauteil 14: U-Wert gleich wie 13 bei Uebertrag von 14 | 2004-03-18 | 3.15 | AH
38 | Blatt "Projekt":Name der Wärmebrücken änderbar | 2004-05-07 | 3.15 | AH
39 | Blatt "U-Wert": Ab Bauteil Nr. 7 Fehler in der Dampfdiffusionsberechnung (Pascaltagmethode) | 2004-05-12 | 3.15 | AH
40 | Klimatdaten: Neu Meiringen | 2004-06-07 | 3.15 | AH
41 | Blatt "Leistung": Neue Berechnung Auslegungsleistung nach MINERGIE-P | 2004-06-07 | 3.15 | AH
42 | Blatt "M3": Elektrizitätsverbrauch MINERGIE wie Standarnachweis "M1" | 2004-07-09 | 3.15 | AH
43 | Neues Blatt "Helas": Schnittstelle zum Programm Helas | 2004-08-18 | 3.15 | AH
44 | Blatt "erneuerbar": Neu Grundanforderung für verschiedene Nutzungszonen | 2004-09-02 | 3.16 | AH
45 | Blatt "Bau": ISO 13370: Fehlermeldungen / Wanddicke zum Eingeben | 2004-10-13 | 3.16 | AH
46 | Neu: b-Wert Zuordnung zu Bauteilen für Schnittstelle zu Helas | 2004-10-13 | 3.16 | AH
47 | Blatt "Bau": neue Reihenfolge der Eingaben: Dach am Schluss | 2004-10-13 | 3.16 | AH
48 | Blatt "Nachweis": In Basel war MINERGIE-P Grenzwert 20% tiefer. Korrigiert | 2004-10-22 | 3.16 | AH
49 | Blatt "Helas": Neu Fehlercode eingefügt | 2004-10-22 | 3.16 | AH
50 | Blatt "U-Wert": b-Werte selbst eingebbar | 2004-10-22 | 3.16 | AH
51 | Blatt "U-Wert": Inhomogene Bauteile: Neu Luftspalt in einem Bauteil möglich | 2004-11-08 | 3.16 | AH
52 | Blatt "M1"-"M3": Berechnung Zeitkonstante neu ohne Bauteile zu beheizt (AW.n/AFn) | 2005-01-24 | 3.16 | AH
53 | Blatt "Projekt": Zeitlich begrenzte Schulungslizenz | 2005-01-28 | 3.16 | AH
54 | Blatt "Klima": Wettersatz Bern, Strahlung Horizontal angepasst | 2005-05-04 | 3.16 | AH
55 | Blatt "Bau": AB117/118 Wärmeübergang innen in ISO 13370 ergänzt | 2005-06-14 | 3.16 | AH
56 | Blatt "UWert": Berechnung Kondensation mit Pascaltag-Methode überarbeitet | 2006-03-02 | 3.17 | AH
57 | Blatt "Bau": Berechnung Randdämmstreifen nach ISO 13370 ergänzt | 2006-03-02 | 3.17 | AH
58 | Blatt "Leistung": Leistung MINERGIE-P: wenn keine Eingabe, wird Auslegungstemp TaMin | 2006-03-02 | 3.17 | AH
59 | Blatt "Bauteile": Wärmedämmstoffe nach SIA 2001, Ausgabe 2003 ergänzt | 2006-03-02 | 3.17 | AH
60 | Blatt "UWert": Pascaltag-Methode: ergänzt mit 2 Isolationsschichten | 2006-04-06 | 3.17 | AH
61 | Blatt "UWert": Bauteil 14: Fehler in U-Wert-Berechnung korrigiert / Neu: Übertrag in Nr. 13 | 2006-04-06 | 3.17 | AH
62 | Blatt "Klima": Wettersatz St.Gallen, Strahlungswerte angepasst | 2006-05-10 | 3.17 | AH
63 | Blatt "Bau": b-Wert - Berechnung Wand geg. Erde (P62): Fehler korrigiert | 2006-11-11 | 3.17 | AH
64 | Blatt "U-Wert": Bauteil Nr. 14: Falscher Bezug in Zelle BD20: Fehler korrigiert | 2007-01-05 | 3.17 | AH
65 | Blatt "Bau","M1","M2","M3": Verluste gegen unbeheizt und Erdreich neue berechnet | 2007-04-02 | 3.17 | AH
66 | Neue Lizenznummer für Version 4.0 | 2007-01-05 | 4 | AH
67 | SIA 380/1, Ver. 2007, Blatt "Projekt":Verzicht auf Höhenkorrektur der EBF | 2007-01-05 | 4 | AH
68 | SIA 380/1, Ver. 2007, Blatt "Tab.", neue Grenzwerte Hg | 2007-01-05 | 4 | AH
69 | SIA 380/1, Ver. 2007, Blatt "Projekt" und "Tab.":Neuer Regelungszuschlag | 2007-01-05 | 4 | AH
70 | SIA 380/1, Ver. 2007, Blatt "Projekt": EBFo neu für aktiv beheizte Flächen | 2007-01-05 | 4 | AH
71 | SIA 380/1, Ver. 2007, Blatt "Tab.", Reduktionsfaktoren angepasst | 2007-01-05 | 4 | AH
72 | SIA 380/1, Ver. 2007, Blatt "Projekt":Temperaturzuschlag bei Bodenheizung angepasst | 2007-01-05 | 4 | AH
73 | SIA 380/1, Ver. 2007, Blatt "Projekt" und "Tab.":Neuer b-Werte gegen Erdreich | 2007-01-05 | 4 | AH
74 | SIA 380/1, Ver. 2007, Blatt "Bauteile": Fenster-g-Werte angepasst | 2007-01-05 | 4 | AH
75 | SIA 380/1, Ver. 2007, Blatt "Projekt" und "Tab.":Neue Wärmespeicherfähigkeiten | 2007-01-05 | 4 | AH
76 | Blatt "U-Wert": Alle Bauteilangaben neu in cm statt m | 2007-01-05 | 4 | AH
77 | SIA 380/1, Ver. 2007, Blatt "Fenster", "Tab": Neu gestaltet, Neue Abschattungsfaktoren | 2007-01-05 | 4 | AH
78 | SIA 380/1, Ver. 2007, Blatt "Tab.":Neue Werte für ao und tauo, abhängig von Nutzung | 2007-01-05 | 4 | AH
79 | Blatt "Bau": Fehler bei Berechnung des mittleren b-Wertes korrigiert | 2007-01-05 | 4 | AH
80 | SIA 380/1, Ver. 2007, Blatt "Bau":Neu Treppe / Lift gegen unbeheizt eingefügt (Zeile 87) | 2007-01-05 | 4 | AH
81 | SIA 380/1, Ver. 2007, Blatt "Projekt" und "Bauteile":Neue Wärmebrücke "Rolladenkasten" | 2007-01-05 | 4 | AH
82 | SIA 380/1, Ver. 2007, Blatt "Bau". Neu Frostriegel nach EN ISO 13370 | 2007-03-05 | 4 | MW
83 | SIA 380/1, Ver. 2007, Blatt "UWert". Fehler bei inhomogenen Bauteil behoben | 2007-03-08 | 4 | MW
84 | SIA 380/1, Ver. 2007, Blatt "Nachweis" an Anforderungsprofil Ver 2.0a (23.4.2007) angepasst | 2007-05-18 | 4 | AH
85 | Blatt "M1", "M2" und "M3": Berechnung Zeitkonstante neu mit b=0 für Decke g. beheizt | 2007-06-07 | 4 | AH
86 | Blatt "Projekt": Zuschlag für Bauteilheizung neu unabhängig vom Regelungszuschlag | 2007-06-08 | 4 | AH
87 | Blatt "Leistung": Neu gestaltet | 2007-06-09 | 4 | AH
88 | Blatt "Projekt": Fehler in Volumenberechnung behoben | 2007-06-12 | 4 | AH
89 | Blatt "Fenster": Fehler in letztem Bauteil bei U-Wert und g-Wert behoben | 2007-06-15 | 4 | AH
90 | Blatt "TAB": Neue Standardluftwechsel und El.-Verbrauch QE für MINERGIE-P | 2007-06-21 | 4 | AH
91 | Blatt "erneuerbar": Zelle E15: Qh mit Standardluftwechsel, ausser wenn 1. Pulldown "Ja" | 2007-06-30 | 4 | AH
92 | Blatt "Leistung": Zelle K24: effektiver, thermisch aktiver Luftvolumenstrom einlesen von Blatt "Projekt", falls Eingabe | 2007-09-10 | 4 | AH
93 | Blatt "Klima": Zusätzliche Wetterstationen nach SIA 2028 | 2007-09-10 | 4 | AH
94 | Blatt "Bau": Zelle G81 neu geschützt | 2007-09-28 | 4 | AH
95 | Blatt "Bauteile": Zellen J28-K33: FF-Wert-Eingabe entfernt (neu über Blatt "Fenster") | 2007-10-11 | 4 | AH
96 | Blatt "Nachweis": Zelle G113: Falsche Anzeige zum Regelungszuschlag. Fehler behoben. | 2007-11-24 | 4 | AH
97 | Blatt "Nachweis": unlesbare Anzeige Grenzwert Basel-Stadt und Basel-Land korrigiert | 2007-12-13 | 4 | AH
98 | Blatt "MINERGIE": Qh,min mit Raumhöhenkorrektur auf 3m eingeführt | 2007-12-13 | 4 | AH
99 | Blatt "Klima": Wetterstation Interlaken falsch referenziert. Fehler behoben. | 2008-02-25 | 4 | AH
100 | SIA 380/1, Ver. 2007, Nachträge 2009 | 2008-07-17 | 5 | AH
101 | Blatt "Klima": Neue Kantonsliste | 2008-09-25 | 5 | AH
102 | Blatt "erneuerbar": Neue Gewichtungsfaktor Elektrodirektheizung WW = 2 | 2008-10-11 | 5 | AH
103 | Blatt "Klima": Jahresmitteltemperatur aus gedruckter Norm abgeschrieben | 2008-10-14 | 5 | AH
104 | Blatt "Klima": Zellen AI32, AJ32, AI24: Uri: Neu nur Altdorf; Nidwalden: Neu nur Luzern | 2008-11-05 | 5 | AH
105 | Blatt "Nachweis": Zelle Q80: Klimakorrektur an SIA 380/1, Ver. 2009 angepasst | 2008-11-05 | 5 | AH
106 | Blatt "Nachweis": Zellen M86-89: Summe Flächen neu mit Flächen gegen beheizt | 2008-11-05 | 5 | AH
106 | Blatt "Nachweis": Zellen C95-96: Flächen neu ohne Reduktionsfaktoren | 2008-11-05 | 5 | AH
107 | Blatt "Nachweis": Zellen M93-98: Neu Flächen gegen Erde / beheizt / unbeheizt | 2008-11-05 | 5 | AH
108 | Neue Zertifizierungsnummer 0915 | 2008-11-08 | 5 | AH
109 | Neue Lizenznummer für Version 5.0 | 2008-11-08 | 5 | AH
110 | Blatt "M3": Neue Zeile 69 mit Qh,korr, falls Raumhöhe > 3m | 2008-11-08 | 5 | AH
111 | Blatt "UWert" und "Kondens": Neue, inhomogene Bauteile 20 und 21 | 2008-11-15 | 5 | AH
112 | Blatt "UWert", "Kondens", "Bauteile" und "Helas": Neu Bezüge für Bauteile bis Zeile 900 | 2008-11-15 | 5 | AH
113 | Blatt "Helas": Neue, inhomogene Bauteile Nr. 20 und 21 in Schnittstelle ergänzt | 2008-11-15 | 5 | AH
114 | Blatt "Bauteile": Baustoffkennwerte aktuallisiert nach SIA, Stand 10.7.2008 | 2008-11-15 | 5 | AH
115 | Blatt "UWerte": Fenster, Fehler bei Auswahl Glas-UWert 0.5 W/m2K. behoben. | 2008-11-17 | 5 | AH
116 | Blatt "Bauteile": Fenster-U-Werte überarbeitet, neue Rahmenkategorie I | 2008-11-17 | 5 | AH
117 | Blatt "Helas": Neuer Regelungszuschlag (Zeile 72) | 2008-11-25 | 5 | AH
118 | Blatt "Fenster": Neue Eingabemöglichkeit von Daten aus externem Fenster-Tool | 2008-11-25 | 5 | AH
119 | Blatt "Klima": HGT 20/12 bei neuen Wetterstationen ergänzt | 2009-01-28 | 5 | AH
120 | Variablennamen auf Excel Version 2007 angepasst | 2009-02-10 | 5 | AH
121 | Kt. Aargau mit Klimast. Basel-Binningen: Fehler Grenzwert Qh,li korrigiert (Nachweis!V62) | 2009-02-16 | 5 | AH
122 | SIA 380/1:2009, Kt. BS und BL: Neuer Grenzwert Qh,li 90% vom Grenzwert SIA | 2009-03-12 | 5 | AH
123 | Blatt "Kondens": falscher Bezug (Bauteilbezeichnung) in Zelle D159 und D176. Behoben. | 2009-03-26 | 5 | AH
124 | Blatt "UWert": Bauteil 20 und 21, Fehler in der U-Wert-Berechnung. Behoben. | 2009-04-02 | 5 | AH
125 | Blatt "Nachweis": Zelle O49: Falscher Verweis auf Fs-Wert der Fassade mit grösster Verglasung. Behoben | 2009-04-02 | 5 | AH
126 | Blatt "erneuerbar": Grenzwert Basel korrigiert | 2009-05-19 | 5 | AH
127 | Neues Blatt "GEAK": Schnittstelle zum GEAK (Gebäudeenergieausweis der Kantone) | 2009-08-15 | 5.1 | AH
128 | Blatt "GEAK": Neue Schnittstellendefinition zum GEAK vom 28. 8. 2009 | 2009-09-01 | 5.1 | AH
129 | Neues Blatt "Grafik" | 2009-09-02 | 5.1 | AH
130 | Blatt "GEAK": Fehler in Schnittstelle, Fläche Westfenster falsch. Fehler behoben. | 2009-09-09 | 5.1 | AH
131 | Blatt "GEAK": Neue Schnittstellendefinition zum GEAK vom 10. 9. 2009 | 2009-09-10 | 5.1 | AH
132 | Blatt "erneuerbar": Zelle E12: EBF0 statt EBF. WW bei passiv beheizter EBF falsch. korrigiert | 2010-05-25 | 5.2 | AH
133 | Blatt "Nachweis": Zelle O49: FS-Wert der Nordfassade nicht richtig. Formel korrigiert | 2010-05-25 | 5.2 | AH
134 | Blatt "Nachweis": Zellen C101-K104: FS-Wert bei Verwendung Fenstertool falsch. korrigiert | 2010-05-25 | 5.2 | AH
135 | Blatt "Tab": Zelle B102: FS3-Wert bei einseitiger Seitenblende neu 0.5 statt 0 | 2010-05-26 | 5.2 | AH
136 | Blatt "MINERGIE": Zelle B29: Telefonnummer wird nicht übernommen. korrigiert. | 2010-05-26 | 5.2 | AH
137 | Blatt "Bau": Zellen P46 / P65: neu minimaler b-Faktor 0.02 eingeführt. Formel angepasst. | 2010-05-26 | 5.2 | AH
138 | Blatt "Bau": Zellen P71: neu b-Faktor für Treppe/Lift gegen unbeheizt immer 1 | 2010-09-29 | 5.2 | AH
139 | Blatt "Projekt": Zelle AV37: neue Variable Ta,korr (Korr. Ta bei Anforderung 1, MINERGIE-P) | 2010-11-29 | 5.2 | AH
140 | Blatt "Leistung": Zellen J55+K55: neue Auslegungstemperatur MINERGIE-P mit Ta,korr | 2010-11-29 | 5.2 | AH
141 | Blatt "Leistung": Zellen C75+D75: spez. Leistungsbedarf MINERGIE-P neu ohne Lüftung. | 2010-11-29 | 5.2 | AH
142 | Blatt "UWert": Pulldown ersetzt (Probleme bei Office 2010 und Office 2011) | 2011-10-01 | 5.3 | AH
143 | Blatt "Bau" und "Fenster": Check-Boxen ersetzt (Probleme bei Office 2010 und Office 2011) | 2011-11-18 | 5.3 | AH
144 | Blatt "UWert": Neu Bauteil-Liste zum Kopieren mit Ctr C / Ctr V | 2011-11-18 | 5.3 | AH
145 | Blatt "Bau": Pulldown ersetzt (Probleme bei Office 2010 und Office 2011) | 2011-11-19 | 5.3 | AH
146 | Blatt "Bauteile": Liste Wärmedämmstoffe EPS, XPS und Steinwolle aktuallisert (SIA 2001) | 2011-11-19 | 5.3 | AH
147 | Blatt "Projekt", "Nachweis", "MINERGIE" und "erneuerbar": Pulldowns und Check-Boxen ersetzt | 2011-11-25 | 5.3 | AH
148 | Neues Blatt "GE" für die graue Energie für MINERGIE-A - Nachweis | 2012-01-08 | 5.4 | AH
149 | "UWert": Neue Eingabemöglichkeit für die graue Energie | 2012-01-08 | 5.4 | AH
150 | Neues Blatt "Grafik2" mit der monatlichen Energiebilanz eingefügt | 2012-02-04 | 5.4 | AH
151 | Blatt "M1", "M2", "M3": Neu Grafik mit monatlicher Energiebilanz eingefügt | 2012-02-04 | 5.4 | AH
152 | Grenzwert Liechtenstein (80% / 90% SIA Grenzwert) | 2012-05-25 | 5.4 | AH
153 | Blatt "Fenster": Formatierungsproblem bei Eingabe mit Fenstertool. Schrift verkleinert. | 2012-05-26 | 5.4 | AH
154 | Blatt "Tab": Tabelle "Auslegungswerte" nach SIA 2028 für MINERGIE-P ergänzt. | 2012-07-03 | 5.4 | AH
155 | Blatt "Leistung": Leistung MINERGIE-P gemäss Anforderungsprofil 1.2 vom 30.3.2011 | 2012-07-03 | 5.4 | AH
156 | Blatt "M2" und "M3": Berechnung Zeitkonstante neu mit effektivem thermischen Aussenluftvolumenstrom | 2013-01-09 | 5.4 | AH
157 | Blatt "M2" und "M3": Zeile 49, Wärmegewinne TWD/Lucido falsch. Nur dt-Version. Korrigiert | 2013-03-06 | 5.4 | AH
158 | Blatt "Leistung": C75 / D75: Spez. Heizleistungsbedarf Min-P neu ohne Regelungszuschlag | 2014-03-13 | 5.4 | AH
159 | Blatt "Leistung": F10, Leichtbauzuschlag für Auslegungstemperatur neu nach Min-P | 2015-03-22 | 5.4 | AH
160 | Blatt "Nachweis": V59, G86-G88, K87-K88: b-Faktoren neu ohne U-Wert gewichtet | 2015-10-04 | 5.5 | AH
161 | Blatt "Projekt", F37 und AY37: Neue Auswahl "Berner Norm 2016" eingefügt. | 2016-10-13 | 5.6 | AH
162 | Blatt "Projekt", AV39: Neue Variable muken14, wahr bei Auswahl "Berner Norm 2016". | 2016-10-13 | 5.6 | AH
163 | Blatt "Tab",B24 - S25: Neue Grenzwerte für "Berner Norm 2016". | 2016-10-13 | 5.6 | AH
164 | Blatt "Tab",E22, E23: Grenzwerte nach "Berner Norm 2016", wenn muken14=wahr. | 2016-10-13 | 5.6 | AH
165 | Blatt "Nachweis": V63: Altbaufaktor neu 1.5 wenn muken14 = wahr. | 2016-10-13 | 5.6 | AH
166 | Blatt "Nachweis": V65: Baselfaktor auch für muken14 auf 0.9 gesetzt. | 2016-10-13 | 5.6 | AH
167 | Blatt "Nachweis": W57-X57: Neu Bezug auf Tab E22-23 bei Berner Norm 2016 | 2016-10-13 | 5.6 | AH
168 | Blatt "MINERGIE": B45: Text ohne Option MINERGIE-P | 2016-10-13 | 5.6 | AH
169 | Blatt "Projekt", O38 - O46, L38, : Auswahl "Berner Norm 2016" wie "Nachweis 2009" | 2016-10-13 | 5.6 | AH
170 | Neue Version 6.0 (SIA 380/1:2016) erstellt und zertifiziert (Nr. 1639) | 2017-04-18 | 6 | AH
171 | Blatt *Bau": C27, P27, C46, P46: Fehlermeldung verdeckt. Angepasst. | 2017-04-28 | 6 | AH
172 | Blatt "UWert": Zellschutzschutz Kolonnen BU und BW entfernt. Kopieren in Dorpdown wieder möglich. | 2017-05-05 | 6 | AH
173 | Blatt "Zonen": Nachweis erfüllt, obwohl ph,li bei Neubau nicht eingehalten. Formel Zelle Y22 korrigiert. | 2017-06-01 | 6 | AH
174 | Blatt "SIA2001": Produktangaben XPS und PIR/PUR mit Dickenangaben. | 2017-06-06 | 6 | AH
175 | Blatt "Info": Warnhinweis bei falscher Lizenznummer | 2017-06-13 | 6 | AH
176 | Blatt "MINERGIE": H52, Qh,korr statt Qh,eff, Formel angepasst | 2017-09-10 | 6 | AH
177 | Blatt "Bau": Bauteilbezeichnung bei Fassaden eingeführt | 2018-02-10 | 6.1 | AH
178 | Blatt "Fenster": Kolonne C, Auswahl Zugehörigkeit mit Bauteilbezeichnung eingeführt | 2018-02-10 | 6.1 | AH
179 | Blatt "Wände": Flächen neu Brutto, inkl. Fensterfläche | 2018-02-10 | 6.1 | AH
180 | Blatt "Fenster & Türen", Kolonne L: Zugehörigkeit zu Bauteil (eingebaut in) eingefügt | 2018-02-10 | 6.1 | AH
181 | Blatt "Tab", N22: Grenzwert Hqo für Versammlungslokale Norm 2016 falsch. Korrigiert. | 2018-04-23 | 6.1 | AH
182 | Blatt "Nachweis" & "Minergie", N7: Formatierung Zelle auf Standard angepasst. | 2018-09-10 | 6.1 | AH
183 | Blatt "Nachweis", G51: Angabe Fussbodenheizung nicht mehr von Eingabe Vorlauftemperatur abhängig | 2019-01-10 | 6.1 | AH
184 | Blatt *Projekt" F37: Nachweis nach MUKEN 2014 (Ver 1) aus Auswahlliste gelöscht, da nicht mehr relevant. | 2019-04-11 | 6.1 | AH
185 | Blatt *Projekt" X63-X69: Minergie-Raumhöhenkorrektur nur noch bei Zweckbauten. | 2021-09-01 | 6.2 | AH
186 | Blatt "Klima" AI24: Engelberg 2028 für Kanton Nidwalden ergänzt | 2021-12-30 | 6.2 | AH
187 | Blatt "Klima": Zermatt 2028 und Gr. St. Bernhard 2028 für Kanton Wallis gelöscht | 2025-07-16 | 6.3 | AH

## Klima (hidden)
0 | Klima spez. |  |  |  | Höhe: | 500 | m ü.M |  |  | Klimaregion: | 5 | Lage: | A |  | Ta min: | -7 | °C
[15 empty] | nur Heiztage |  |  | Klimastationen
|  | Jan | Feb | Mär | Apr | Mai | Jun | Jul | Aug | Sep | Okt | Nov | Dez | Jahr | 18/10 | 20/12 | 22/14
nach Kantonen und alphabetisch geordnet | bar: Dez
Ta | °C | -0.4 | 1.5 | 4.4 | 9.2 | 13 | 16.9 | 18.8 | 17.7 | 15.3 | 10.5 | 4.9 | 0.3 | 9.4 | 3 | 4.2 | 5.3
GH | MJ/m2a | 95 | 165 | 310 | 475 | 574 | 650 | 671 | 541 | 386 | 230 | 107 | 79 | 4283 | 1112 | 1489 | 1934 | Kanton | Klimastationen | [7 empty] | Kanton | Klimastationen
GS | MJ/m2a | 151 | 216 | 291 | 333 | 304 | 306 | 329 | 346 | 347 | 276 | 171 | 148 | 3218 | 1234 | 1523 | 1825 |  | I | II | III | IV | V | VI | VII | VIII |  | I | II | III | IV | V | VI | VII | VIII
GE | MJ/m2a | 58 | 96 | 177 | 257 | 304 | 338 | 342 | 292 | 212 | 129 | 63 | 51 | 2319 | 637 | 841 | 1080
GW | MJ/m2a | 67 | 109 | 177 | 261 | 298 | 325 | 342 | 292 | 228 | 140 | 72 | 59 | 2370 | 679 | 888 | 1130 | Alle | [8 empty] | Alle
GN | MJ/m2a | 33 | 48 | 81 | 114 | 161 | 182 | 174 | 119 | 89 | 62 | 33 | 29 | 1125 | 314 | 412 | 528 | Aargau | Olten | [7 empty] | Aargau | Buchs Aarau 2028 | Basel-Binningen 2028
[18 empty] | Appenzell Innerrhoden | Heiden | [7 empty] | Appenzell Innerrhoden | St. Gallen 2028 | bar: Dez
HT 10 | d/a | 31 | 28 | 29 | 17 | 6 | 1 | 0 | 0 | 1 | 13 | 28 | 31 |  | 185 |  |  | Appenzell Ausserrhoden | St. Gallen | [7 empty] | Appenzell Ausserrhoden | St. Gallen 2028
HGT 18/10 | Kd/a | 571 | 460 | 412 | 196 | 56 | 7 | 0 | 0 | 10 | 138 | 377 | 546 |  | 2773 |  |  | Bern | Bern | Beatenberg | [6 empty] | Bern | Bern Liebefeld 2028 | Adelboden 2028
[18 empty] | Basel Land | Basel-Binningen | [7 empty] | Basel Land | Basel-Binningen 2028 | bar: Dez
HT 12 | d/a | 31 | 28 | 31 | 23 | 12 | 3 | 1 | 1 | 4 | 21 | 30 | 31 |  |  | 216 |  | Basel Stadt | Basel-Binningen | [7 empty] | Basel Stadt | Basel-Binningen 2028
HGT 20/12 | Kd/a | 633 | 517 | 481 | 280 | 127 | 28 | 6 | 8 | 41 | 232 | 450 | 611 |  |  | 3414 |  | Fribourg | Fribourg | Château-d'Oex | [6 empty] | Fribourg | Bern Liebefeld 2028 | Adelboden 2028
[18 empty] | Genève | Genève | [7 empty] | Genève | Genève 2028 | bar: Dez
HT 14 | d/a | 31 | 28 | 31 | 27 | 20 | 6 | 3 | 4 | 10 | 26 | 30 | 31 |  |  |  | 247 | Glarus | Glarus | [7 empty] | Glarus | Glarus 2028
HGT 22/14 | Kd/a | 695 | 573 | 546 | 364 | 218 | 65 | 27 | 35 | 103 | 326 | 511 | 673 |  |  |  | 4136 | Graubünden | Arosa | Chur | Davos | Disentis | Schuls | St. Moritz | Comprovasco | Robbia | Graubünden | Chur 2028 | Davos 2028 | Disentis 2028 | Robbia 2028 | Schuls 2028 | Samedan 2028
[18 empty] | Jura | La Chaux-de-Fonds | Delémont | [6 empty] | Jura | Basel-Binningen 2028 | La Chaux-de-Fonds 2028
[18 empty] | Luzern | Luzern | [7 empty] | Luzern | Luzern 2028
[18 empty] | Neuenburg | La Chaux-de-Fonds | Neuchâtel | [6 empty] | Neuenburg | Neuchâtel 2028 | La Chaux-de-Fonds 2028
[18 empty] | Nidwalden | Luzern | [7 empty] | Nidwalden | Luzern 2028 | Engelberg 2028
[18 empty] | Obwalden | Luzern | Engelberg | [6 empty] | Obwalden | Luzern 2028 | Engelberg 2028
1 |  | Zürich SMA |  |  | Höhe: | 556 | m ü.M |  |  | Klimaregion: | 3 | Lage: | S |  | Ta min: | -8 | °C | St. Gallen | St. Gallen | [7 empty] | St. Gallen | St. Gallen 2028
[15 empty] | nur Heiztage |  |  | Schaffhausen | Schaffhausen | [7 empty] | Schaffhausen | Schaffhausen 2028 | bar: Dez
|  | Jan | Feb | Mär | Apr | Mai | Jun | Jul | Aug | Sep | Okt | Nov | Dez | Jahr | 18/10 | 20/12 | 22/14 | Solothurn | Langenbruck | Olten | [6 empty] | Solothurn | Wynau 2028
[18 empty] | Schwyz | Zürich SMA | Luzern | Einsiedeln | [5 empty] | Schwyz | Luzern 2028 | Zürich SMA 2028
Ta | °C | -1.1 | 0.9 | 3.7 | 8.6 | 12.2 | 15.8 | 17.5 | 16.4 | 14.3 | 9.8 | 4.2 | -0.9 | 8.5 | 2.6 | 3.8 | 5 | Thurgau | Kreuzlingen | [7 empty] | Thurgau | Güttingen 2028
[18 empty] | Tessin | Airolo | Lugano | [6 empty] | Tessin | Locarno-Monti 2028 | Lugano 2028 | Magadino 2028 | Robbia 2028 | San Bernardino 2028
GH | MJ/m2a | 106 | 179 | 316 | 458 | 579 | 618 | 657 | 531 | 389 | 248 | 121 | 83 | 4285 | 1287 | 1716 | 2229 | Uri | Altdorf | Göschenen | [6 empty] | Uri | Altdorf 2028
GS | MJ/m2a | 169 | 234 | 297 | 321 | 307 | 290 | 322 | 340 | 350 | 298 | 194 | 155 | 3277 | 1393 | 1710 | 2063 | Waadt | Lausanne | La Chaux-de-Fonds | Château-d'Oex | [5 empty] | Waadt | Payerne 2028 | La Chaux-de-Fonds 2028 | Adelboden 2028
GE | MJ/m2a | 65 | 104 | 180 | 247 | 307 | 321 | 335 | 287 | 214 | 139 | 71 | 54 | 2324 | 733 | 965 | 1240 | Wallis | Chippis | Fey-Nendaz | Gr. St. Bernhard | Montana | Sion | Zermatt |  |  | Wallis | Sion 2028 | Montana 2028
GW | MJ/m2a | 75 | 118 | 180 | 252 | 301 | 309 | 335 | 287 | 230 | 151 | 81 | 62 | 2381 | 780 | 1016 | 1295 | Zug | Luzern | [7 empty] | Zug | Luzern 2028
GN | MJ/m2a | 37 | 52 | 82 | 110 | 162 | 173 | 171 | 117 | 89 | 67 | 38 | 31 | 1129 | 363 | 474 | 606 | Zürich | Zürich SMA | [7 empty] | Zürich | Zürich SMA 2028
[18 empty] | Fürstentum Liechtenstein | Bad Ragaz | Engelberg | Meiringen | [5 empty] | Fürstentum Liechtenstein | Vaduz 2028 | Engelberg 2028
HT 10 | d/a | 31 | 28 | 29 | 18 | 9 | 2 | 1 | 1 | 3 | 15 | 28 | 31 |  | 196
HGT 18/10 | Kd/a | 593 | 476 | 431 | 222 | 94 | 20 | 5 | 4 | 23 | 168 | 405 | 582 |  | 3023
HT 12 | d/a | 31 | 28 | 31 | 23 | 16 | 5 | 2 | 3 | 8 | 22 | 29 | 31 |  |  | 229 |  | Klimastation | Nummer
HGT 20/12 | Kd/a | 655 | 533 | 502 | 305 | 167 | 54 | 22 | 26 | 74 | 261 | 471 | 647 |  |  | 3717 |  |  | 0 | keine Aenderung
[18 empty] | Airolo | 19 | Airolo
HT 14 | d/a | 31 | 28 | 31 | 27 | 22 | 10 | 5 | 7 | 15 | 27 | 30 | 31 |  |  |  | 264 | Altdorf | 32 | Altdorf
HGT 22/14 | Kd/a | 717 | 589 | 567 | 382 | 259 | 102 | 49 | 69 | 156 | 354 | 533 | 709 |  |  |  | 4486 | Arosa | 34 | Arosa
[18 empty] | Bad Ragaz | 14 | Bad Ragaz
[18 empty] | Basel-Binningen | 21 | Basel-Binningen
[18 empty] | Beatenberg | 11 | Beatenberg
[18 empty] | Bern | 10 | Bern
[18 empty] | Beznau | 9 | Beznau
2 |  | Zürich-Stadt |  |  | Höhe: | 411 | m ü.M |  |  | Klimaregion: | 3 | Lage: | U |  | Ta min: | -7 | °C | Château-d'Oex | 42 | Château-d'Oex
[15 empty] | nur Heiztage |  |  | Chippis | 36 | Chippis
|  | Jan | Feb | Mär | Apr | Mai | Jun | Jul | Aug | Sep | Okt | Nov | Dez | Jahr | 18/10 | 20/12 | 22/14 | Chur | 35 | Chur
[18 empty] | Comprovasco | 20 | Comprovasco
Ta | °C | 0.1 | 2.1 | 4.8 | 9.7 | 13.6 | 17.6 | 19.3 | 17.9 | 15.6 | 11 | 5.4 | 0.6 | 9.8 | 3.2 | 4.3 | 5.6 | Davos | 4 | Davos
[18 empty] | Delsberg | 29 | Delsberg
GH | MJ/m2a | 94 | 166 | 299 | 450 | 565 | 616 | 648 | 526 | 385 | 227 | 104 | 76 | 4156 | 1009 | 1352 | 1791 | Disentis | 15 | Disentis
GS | MJ/m2a | 149 | 217 | 281 | 315 | 299 | 290 | 318 | 337 | 347 | 272 | 166 | 142 | 3133 | 1140 | 1407 | 1724 | Einsiedeln | 24 | Einsiedeln
GE | MJ/m2a | 57 | 96 | 170 | 243 | 299 | 320 | 330 | 284 | 212 | 127 | 61 | 49 | 2248 | 557 | 764 | 1000 | Engelberg | 43 | Engelberg
GW | MJ/m2a | 67 | 110 | 170 | 248 | 294 | 308 | 330 | 284 | 227 | 138 | 70 | 57 | 2303 | 622 | 812 | 1053 | Fey-Nendaz | 27 | Fey-Nendaz
GN | MJ/m2a | 33 | 48 | 78 | 108 | 158 | 172 | 168 | 116 | 89 | 61 | 32 | 28 | 1091 | 286 | 376 | 489 | Fribourg | 25 | Fribourg
[18 empty] | Genève | 3 | Genève
HT 10 | d/a | 31 | 28 | 28 | 15 | 5 | 1 | 0 | 0 | 1 | 12 | 27 | 30 |  | 178 |  |  | Glarus | 16 | Glarus
HGT 18/10 | Kd/a | 553 | 443 | 390 | 172 | 46 | 11 | 0 | 0 | 8 | 124 | 360 | 536 |  | 2643 |  |  | Göschenen | 33 | Göschenen
[18 empty] | Gr. St. Bernhard | 37 | Gr. St. Bernhard
HT 12 | d/a | 31 | 28 | 31 | 21 | 11 | 2 | 1 | 1 | 4 | 18 | 29 | 31 |  |  | 208 |  | Heiden | 13 | Heiden
HGT 20/12 | Kd/a | 615 | 501 | 467 | 255 | 110 | 23 | 7 | 6 | 35 | 207 | 433 | 601 |  |  | 3260 |  | Kreuzlingen | 7 | Kreuzlingen
[18 empty] | La Chaux-de-Fonds | 30 | La Chaux-de-Fonds
HT 14 | d/a | 31 | 28 | 31 | 26 | 17 | 6 | 3 | 4 | 9 | 26 | 30 | 31 |  |  |  | 242 | Langenbruck | 23 | Langenbruck
HGT 22/14 | Kd/a | 677 | 557 | 533 | 341 | 191 | 58 | 25 | 32 | 91 | 311 | 495 | 665 |  |  |  | 3976 | Lausanne | 22 | Lausanne
[18 empty] | Leysin | 46 | Leysin
[18 empty] | Locarno-Monti | 5 | Locarno-Monti
[18 empty] | Lugano | 18 | Lugano
[18 empty] | Luzern | 12 | Luzern
[18 empty] | Marsens | 44 | Marsens
3 |  | Genève |  |  | Höhe: | 405 | m ü.M |  |  | Klimaregion: | 5 | Lage: | A |  | Ta min: | -5 | °C | Meiringen | 47 | Meiringen
[15 empty] | nur Heiztage |  |  | Montana | 28 | Montana
|  | Jan | Feb | Mär | Apr | Mai | Jun | Jul | Aug | Sep | Okt | Nov | Dez | Jahr | 18/10 | 20/12 | 22/14 | Montreux | 45 | Montreux
[18 empty] | Neuchâtel | 31 | Neuchâtel
Ta | °C | 0.9 | 2.8 | 5.4 | 10 | 13.9 | 17.7 | 19.9 | 18.9 | 16.1 | 11.4 | 6 | 1.6 | 10.4 | 3.7 | 4.9 | 5.9 | Olten | 17 | Olten
[18 empty] | Robbia | 41 | Robbia
GH | MJ/m2a | 104 | 180 | 331 | 479 | 587 | 655 | 702 | 562 | 400 | 248 | 115 | 83 | 4446 | 1039 | 1392 | 1813 | Schaffhausen | 8 | Schaffhausen
GS | MJ/m2a | 165 | 236 | 311 | 335 | 311 | 308 | 344 | 360 | 360 | 298 | 184 | 155 | 3367 | 1196 | 1497 | 1788 | Schuls | 39 | Schuls
GE | MJ/m2a | 63 | 104 | 189 | 259 | 311 | 341 | 358 | 303 | 220 | 139 | 68 | 54 | 2409 | 598 | 792 | 1018 | Sion | 26 | Sion
GW | MJ/m2a | 74 | 119 | 189 | 263 | 305 | 328 | 358 | 303 | 236 | 151 | 77 | 62 | 2465 | 643 | 843 | 1071 | St. Gallen | 6 | St. Gallen
GN | MJ/m2a | 36 | 52 | 86 | 115 | 164 | 183 | 183 | 124 | 92 | 67 | 36 | 31 | 1169 | 296 | 389 | 498 | St. Moritz | 40 | St. Moritz
[18 empty] | Zermatt | 38 | Zermatt
HT 10 | d/a | 31 | 27 | 28 | 15 | 4 | 0 | 0 | 0 | 0 | 10 | 26 | 31 |  | 172 |  |  | Zürich SMA | 1 | Zürich SMA
HGT 18/10 | Kd/a | 529 | 421 | 369 | 166 | 33 | 4 | 0 | 0 | 2 | 100 | 334 | 505 |  | 2463 |  |  | Zürich-Stadt | 2 | Zürich-Stadt
[18 empty] | 0 | 48 | 0
HT 12 | d/a | 31 | 28 | 31 | 21 | 9 | 1 | 0 | 0 | 3 | 19 | 29 | 31 |  |  | 203 |  | 0 | 49 | 0
HGT 20/12 | Kd/a | 591 | 481 | 451 | 250 | 85 | 11 | 0 | 0 | 24 | 202 | 409 | 568 |  |  | 3072 |  | 0 | 50 | 0
[18 empty] | Adelboden 2028 | 57 | Adelboden 2028
HT 14 | d/a | 31 | 28 | 31 | 26 | 16 | 5 | 2 | 1 | 8 | 24 | 30 | 31 |  |  |  | 233 | Aigle 2028 | 59 | Aigle 2028
HGT 22/14 | Kd/a | 653 | 538 | 514 | 337 | 166 | 48 | 13 | 12 | 77 | 285 | 478 | 632 |  |  |  | 3753 | Altdorf 2028 | 82 | Altdorf 2028
[18 empty] | Basel-Binningen 2028 | 71 | Basel-Binningen 2028
[18 empty] | Bern Liebefeld 2028 | 60 | Bern Liebefeld 2028
[18 empty] | Buchs Aarau 2028 | 61 | Buchs Aarau 2028
[18 empty] | Chur 2028 | 85 | Chur 2028
[18 empty] | Davos 2028 | 54 | Davos 2028
4 |  | Davos |  |  | Höhe: | 1561 | m ü.M |  |  | Klimaregion: | 9 | Lage: | A |  | Ta min: | -14 | °C | Disentis 2028 | 65 | Disentis 2028
[15 empty] | nur Heiztage |  |  | Engelberg 2028 | 93 | Engelberg 2028
|  | Jan | Feb | Mär | Apr | Mai | Jun | Jul | Aug | Sep | Okt | Nov | Dez | Jahr | 18/10 | 20/12 | 22/14 | Genève 2028 | 53 | Genève 2028
[18 empty] | Glarus 2028 | 66 | Glarus 2028
Ta | °C | -6.2 | -5.4 | -2.6 | 2.4 | 6.7 | 10.6 | 12.3 | 11.4 | 9.3 | 5.2 | -0.6 | -6 | 3.1 | 0.2 | 1.3 | 2.2 | Gr. St. Bernhard 2028 | 87 | Gr. St. Bernhard 2028
[18 empty] | Güttingen 2028 | 63 | Güttingen 2028
GH | MJ/m2a | 174 | 247 | 428 | 543 | 615 | 596 | 633 | 548 | 445 | 339 | 184 | 155 | 4907 | 3134 | 3746 | 4263 | Interlaken 2028 | 64 | Interlaken 2028
GS | MJ/m2a | 277 | 324 | 402 | 380 | 326 | 280 | 310 | 351 | 401 | 407 | 294 | 290 | 4042 | 2987 | 3386 | 3694 | La Chaux-de-Fonds 2028 | 80 | La Chaux-de-Fonds 2028
GE | MJ/m2a | 106 | 143 | 244 | 293 | 326 | 310 | 323 | 296 | 245 | 190 | 109 | 101 | 2686 | 1750 | 2077 | 2350 | La Frêtaz 2028 | 67 | La Frêtaz 2028
GW | MJ/m2a | 124 | 163 | 244 | 299 | 320 | 298 | 323 | 296 | 263 | 207 | 123 | 116 | 2776 | 1838 | 2168 | 2442 | Locarno-Monti 2028 | 55 | Locarno-Monti 2028
GN | MJ/m2a | 61 | 72 | 111 | 130 | 172 | 167 | 165 | 121 | 102 | 92 | 57 | 57 | 1307 | 858 | 1013 | 1144 | Lugano 2028 | 68 | Lugano 2028
[18 empty] | Luzern 2028 | 62 | Luzern 2028
HT 10 | d/a | 31 | 28 | 31 | 30 | 25 | 13 | 8 | 10 | 16 | 29 | 30 | 31 |  | 282 |  |  | Magadino 2028 | 69 | Magadino 2028
HGT 18/10 | Kd/a | 751 | 656 | 638 | 467 | 315 | 144 | 85 | 106 | 181 | 380 | 558 | 745 |  | 5026 |  |  | Montana 2028 | 78 | Montana 2028
[18 empty] | Neuchâtel 2028 | 81 | Neuchâtel 2028
HT 12 | d/a | 31 | 28 | 31 | 30 | 29 | 18 | 14 | 18 | 24 | 31 | 30 | 31 |  |  | 315 |  | Payerne 2028 | 70 | Payerne 2028
HGT 20/12 | Kd/a | 813 | 712 | 700 | 528 | 401 | 214 | 151 | 195 | 282 | 460 | 618 | 807 |  |  | 5884 |  | Piotta 2028 | 72 | Piotta 2028
[18 empty] | Pully 2028 | 73 | Pully 2028
HT 14 | d/a | 31 | 28 | 31 | 30 | 31 | 24 | 20 | 23 | 29 | 31 | 30 | 31 |  |  |  | 339 | Robbia 2028 | 91 | Robbia 2028
HGT 22/14 | Kd/a | 875 | 768 | 762 | 588 | 471 | 302 | 237 | 281 | 373 | 522 | 678 | 869 |  |  |  | 6726 | Rünenberg 2028 | 74 | Rünenberg 2028
[18 empty] | Samedan 2028 | 90 | Samedan 2028
[18 empty] | San Bernardino 2028 | 77 | San Bernardino 2028
[18 empty] | St. Gallen 2028 | 56 | St. Gallen 2028
[18 empty] | Schaffhausen 2028 | 58 | Schaffhausen 2028
[18 empty] | Schuls 2028 | 89 | Schuls 2028
5 |  | Locarno-Monti |  |  | Höhe: | 379 | m ü.M |  |  | Klimaregion: | 12 | Lage: | S |  | Ta min: | -2 | °C | Sion 2028 | 76 | Sion 2028
[15 empty] | nur Heiztage |  |  | Ulrichen 2028 | 79 | Ulrichen 2028
|  | Jan | Feb | Mär | Apr | Mai | Jun | Jul | Aug | Sep | Okt | Nov | Dez | Jahr | 18/10 | 20/12 | 22/14 | Vaduz 2028 | 83 | Vaduz 2028
[18 empty] | Wynau 2028 | 84 | Wynau 2028
Ta | °C | 2.3 | 4.1 | 7.6 | 11.7 | 15.3 | 18.8 | 20.9 | 19.9 | 17.1 | 12.5 | 6.9 | 3.2 | 11.7 | 4.7 | 5.5 | 6.5 | Zermatt 2028 | 88 | Zermatt 2028
[18 empty] | Zürich-Kloten 2028 | 52 | Zürich-Kloten 2028
GH | MJ/m2a | 167 | 219 | 387 | 508 | 596 | 690 | 727 | 575 | 416 | 326 | 168 | 164 | 4943 | 1141 | 1444 | 1836 | Zürich SMA 2028 | 51 | Zürich SMA 2028
GS | MJ/m2a | 266 | 287 | 364 | 356 | 316 | 324 | 356 | 368 | 374 | 391 | 269 | 307 | 3978 | 1474 | 1754 | 2061 | 0 |  | 0
GE | MJ/m2a | 102 | 127 | 221 | 274 | 316 | 359 | 371 | 311 | 229 | 183 | 99 | 107 | 2699 | 670 | 839 | 1051 | 0 |  | 0
GW | MJ/m2a | 119 | 145 | 221 | 279 | 310 | 345 | 371 | 311 | 245 | 199 | 113 | 123 | 2781 | 735 | 910 | 1128 | 0 |  | 0
GN | MJ/m2a | 58 | 64 | 101 | 122 | 167 | 193 | 189 | 127 | 96 | 88 | 52 | 61 | 1318 | 342 | 421 | 524 | 0 |  | 0
[18 empty] | 0 |  | 0
HT 10 | d/a | 31 | 27 | 24 | 10 | 2 | 0 | 0 | 0 | 0 | 6 | 26 | 31 |  | 157 |  |  | 0 |  | 0
HGT 18/10 | Kd/a | 484 | 384 | 283 | 103 | 14 | 1 | 0 | 0 | 2 | 56 | 307 | 457 |  | 2091 |  |  | 0 |  | 0
HT 12 | d/a | 31 | 28 | 28 | 16 | 4 | 1 | 0 | 0 | 1 | 13 | 29 | 31 |  |  | 182
HGT 20/12 | Kd/a | 547 | 445 | 366 | 174 | 41 | 7 | 2 | 0 | 12 | 132 | 386 | 519 |  |  | 2631
HT 14 | d/a | 31 | 28 | 30 | 22 | 10 | 3 | 1 | 0 | 4 | 20 | 30 | 31 |  |  |  | 210
HGT 22/14 | Kd/a | 610 | 502 | 440 | 265 | 105 | 29 | 6 | 3 | 36 | 219 | 451 | 582 |  |  |  | 3248
6 |  | St. Gallen |  |  | Höhe: | 664 | m ü.M |  |  | Klimaregion: | 3 | Lage: | T |  | Ta min: | -10 | °C
nur Heiztage
|  | Jan | Feb | Mär | Apr | Mai | Jun | Jul | Aug | Sep | Okt | Nov | Dez | Jahr | 18/10 | 20/12 | 22/14
Ta | °C | -1.8 | 0.1 | 2.6 | 7.6 | 11.2 | 14.9 | 16.6 | 15.5 | 13.5 | 9 | 3.9 | -1.6 | 7.7 | 2.3 | 3.6 | 4.6
GH | MJ/m2a | 107 | 173 | 314 | 454 | 571 | 604 | 643 | 515 | 385 | 241 | 119 | 84 | 4210 | 1433 | 1947 | 2411
GS | MJ/m2a | 170 | 227 | 295 | 318 | 303 | 284 | 315 | 330 | 347 | 289 | 190 | 157 | 3225 | 1500 | 1854 | 2162
GE | MJ/m2a | 65 | 100 | 179 | 245 | 303 | 314 | 328 | 278 | 212 | 135 | 70 | 55 | 2284 | 812 | 1088 | 1336
GW | MJ/m2a | 76 | 114 | 179 | 250 | 297 | 302 | 328 | 278 | 227 | 147 | 80 | 63 | 2341 | 862 | 1141 | 1392
GN | MJ/m2a | 37 | 50 | 82 | 109 | 160 | 169 | 167 | 113 | 89 | 65 | 37 | 31 | 1109 | 399 | 533 | 652
HT 10 | d/a | 31 | 28 | 30 | 21 | 11 | 3 | 1 | 2 | 5 | 18 | 28 | 31 |  | 209
HGT 18/10 | Kd/a | 613 | 500 | 467 | 265 | 120 | 33 | 9 | 13 | 44 | 205 | 412 | 604 |  | 3285
HT 12 | d/a | 31 | 28 | 31 | 25 | 20 | 7 | 4 | 5 | 11 | 25 | 28 | 31 |  |  | 246
HGT 20/12 | Kd/a | 675 | 559 | 538 | 346 | 222 | 72 | 34 | 45 | 106 | 306 | 474 | 669 |  |  | 4046
HT 14 | d/a | 31 | 28 | 31 | 27 | 24 | 12 | 8 | 11 | 17 | 28 | 29 | 31 |  |  |  | 277
HGT 22/14 | Kd/a | 737 | 615 | 601 | 414 | 297 | 135 | 81 | 104 | 184 | 384 | 538 | 731 |  |  |  | 4821
7 |  | Kreuzlingen |  |  | Höhe: | 446 | m ü.M |  |  | Klimaregion: | 3 | Lage: | A |  | Ta min: | -8 | °C
nur Heiztage
|  | Jan | Feb | Mär | Apr | Mai | Jun | Jul | Aug | Sep | Okt | Nov | Dez | Jahr | 18/10 | 20/12 | 22/14
Ta | °C | -0.9 | 0.8 | 3.6 | 8.7 | 12.2 | 16 | 17.7 | 16.7 | 14.3 | 9.7 | 4.4 | -0.5 | 8.6 | 2.7 | 3.9 | 5.1
GH | MJ/m2a | 96 | 172 | 306 | 485 | 577 | 626 | 642 | 523 | 389 | 232 | 112 | 80 | 4213 | 1222 | 1647 | 2151
GS | MJ/m2a | 153 | 225 | 288 | 321 | 306 | 294 | 315 | 335 | 350 | 278 | 179 | 150 | 3194 | 1334 | 1649 | 1989
GE | MJ/m2a | 59 | 100 | 174 | 247 | 306 | 326 | 327 | 282 | 214 | 130 | 66 | 52 | 2283 | 697 | 927 | 1197
GW | MJ/m2a | 68 | 114 | 174 | 252 | 300 | 313 | 327 | 282 | 230 | 142 | 75 | 60 | 2337 | 743 | 978 | 1252
GN | MJ/m2a | 34 | 50 | 80 | 110 | 162 | 175 | 167 | 115 | 89 | 63 | 35 | 30 | 1110 | 345 | 457 | 586
HT 10 | d/a | 31 | 28 | 30 | 18 | 8 | 2 | 0 | 0 | 2 | 16 | 29 | 31 |  | 195
HGT 18/10 | Kd/a | 587 | 482 | 438 | 213 | 80 | 15 | 2 | 0 | 16 | 177 | 400 | 570 |  | 2980
HT 12 | d/a | 31 | 28 | 31 | 24 | 16 | 4 | 1 | 1 | 7 | 24 | 30 | 31 |  |  | 228
HGT 20/12 | Kd/a | 649 | 538 | 508 | 302 | 165 | 41 | 12 | 12 | 65 | 276 | 465 | 635 |  |  | 3668
HT 14 | d/a | 31 | 28 | 31 | 28 | 23 | 8 | 4 | 5 | 15 | 28 | 30 | 31 |  |  |  | 262
HGT 22/14 | Kd/a | 711 | 594 | 571 | 385 | 258 | 87 | 42 | 51 | 154 | 361 | 526 | 697 |  |  |  | 4437
8 |  | Schaffhausen |  |  | Höhe: | 435 | m ü.M |  |  | Klimaregion: | 3 | Lage: | E |  | Ta min: | -8 | °C
nur Heiztage
|  | Jan | Feb | Mär | Apr | Mai | Jun | Jul | Aug | Sep | Okt | Nov | Dez | Jahr | 18/10 | 20/12 | 22/14
Ta | °C | -1.4 | 0.8 | 3.7 | 9 | 12.5 | 16.3 | 17.8 | 16.6 | 14.2 | 9.5 | 4 | -1 | 8.5 | 2.4 | 3.7 | 4.9
GH | MJ/m2a | 94 | 168 | 302 | 448 | 566 | 620 | 645 | 528 | 387 | 228 | 106 | 77 | 4169 | 1181 | 1597 | 2089
GS | MJ/m2a | 149 | 220 | 284 | 314 | 300 | 291 | 316 | 338 | 348 | 274 | 170 | 144 | 3148 | 1294 | 1592 | 1937
GE | MJ/m2a | 57 | 97 | 172 | 242 | 300 | 322 | 329 | 285 | 213 | 128 | 63 | 50 | 2258 | 674 | 898 | 1162
GW | MJ/m2a | 67 | 111 | 172 | 246 | 294 | 310 | 329 | 285 | 228 | 139 | 71 | 58 | 2310 | 719 | 947 | 1216
GN | MJ/m2a | 33 | 49 | 79 | 108 | 158 | 174 | 168 | 116 | 89 | 62 | 33 | 28 | 1097 | 333 | 441 | 567
HT 10 | d/a | 31 | 28 | 30 | 18 | 8 | 1 | 0 | 0 | 2 | 16 | 29 | 31 |  | 194
HGT 18/10 | Kd/a | 601 | 482 | 437 | 208 | 76 | 14 | 2 | 1 | 16 | 184 | 413 | 587 |  | 3021
HT 12 | d/a | 31 | 28 | 31 | 23 | 15 | 4 | 2 | 2 | 8 | 23 | 29 | 31 |  |  | 227
HGT 20/12 | Kd/a | 663 | 538 | 504 | 287 | 154 | 36 | 15 | 18 | 73 | 278 | 478 | 651 |  |  | 3695
HT 14 | d/a | 31 | 28 | 31 | 27 | 21 | 8 | 5 | 6 | 16 | 28 | 30 | 31 |  |  |  | 262
HGT 22/14 | Kd/a | 725 | 594 | 567 | 371 | 242 | 81 | 45 | 61 | 164 | 365 | 540 | 713 |  |  |  | 4468
9 |  | Beznau |  |  | Höhe: | 330 | m ü.M |  |  | Klimaregion: | 3 | Lage: | F |  | Ta min: | -8 | °C
nur Heiztage
|  | Jan | Feb | Mär | Apr | Mai | Jun | Jul | Aug | Sep | Okt | Nov | Dez | Jahr | 18/10 | 20/12 | 22/14
Ta | °C | -0.5 | 1.4 | 4 | 8.8 | 12.4 | 16.4 | 18 | 16.8 | 14.5 | 10.1 | 4.8 | 0.2 | 8.9 | 3 | 4.1 | 5.3
GH | MJ/m2a | 86 | 162 | 299 | 450 | 565 | 623 | 652 | 529 | 385 | 220 | 101 | 72 | 4144 | 1139 | 1509 | 2004
GS | MJ/m2a | 137 | 212 | 281 | 315 | 299 | 293 | 319 | 339 | 347 | 264 | 162 | 135 | 3103 | 1232 | 1501 | 1850
GE | MJ/m2a | 52 | 94 | 170 | 243 | 299 | 324 | 333 | 286 | 212 | 123 | 60 | 47 | 2243 | 648 | 848 | 1114
GW | MJ/m2a | 61 | 107 | 170 | 248 | 294 | 312 | 333 | 286 | 227 | 134 | 68 | 54 | 2294 | 691 | 894 | 1165
GN | MJ/m2a | 30 | 47 | 78 | 108 | 158 | 174 | 170 | 116 | 89 | 59 | 31 | 27 | 1087 | 318 | 415 | 543
HT 10 | d/a | 31 | 28 | 30 | 19 | 7 | 1 | 0 | 0 | 2 | 15 | 28 | 30 |  | 191
HGT 18/10 | Kd/a | 572 | 462 | 428 | 213 | 67 | 7 | 0 | 0 | 14 | 165 | 383 | 549 |  | 2860
HT 12 | d/a | 31 | 28 | 31 | 24 | 15 | 3 | 1 | 1 | 6 | 21 | 29 | 31 |  |  | 221
HGT 20/12 | Kd/a | 634 | 520 | 497 | 295 | 149 | 26 | 8 | 10 | 56 | 249 | 453 | 613 |  |  | 3510
HT 14 | d/a | 31 | 28 | 31 | 28 | 22 | 7 | 3 | 5 | 14 | 27 | 30 | 31 |  |  |  | 257
HGT 22/14 | Kd/a | 696 | 576 | 560 | 379 | 249 | 71 | 31 | 48 | 144 | 342 | 515 | 677 |  |  |  | 4288
10 |  | Bern |  |  | Höhe: | 572 | m ü.M |  |  | Klimaregion: | 4 | Lage: | A |  | Ta min: | -8 | °C
nur Heiztage
|  | Jan | Feb | Mär | Apr | Mai | Jun | Jul | Aug | Sep | Okt | Nov | Dez | Jahr | 18/10 | 20/12 | 22/14
Ta | °C | -1.3 | 1 | 3.8 | 8.6 | 12.4 | 16.2 | 18 | 16.9 | 14.5 | 9.8 | 4.1 | -0.8 | 8.6 | 2.5 | 3.8 | 5
GH | MJ/m2a | 111 | 178 | 310 | 457 | 555 | 625 | 657 | 528 | 394 | 256 | 121 | 92 | 4284 | 1259 | 1671 | 2164
GS | MJ/m2a | 176 | 233 | 291 | 320 | 294 | 294 | 322 | 338 | 355 | 307 | 194 | 172 | 3296 | 1407 | 1707 | 2051
GE | MJ/m2a | 68 | 103 | 177 | 247 | 294 | 325 | 335 | 285 | 217 | 143 | 71 | 60 | 2325 | 721 | 943 | 1207
GW | MJ/m2a | 79 | 117 | 177 | 251 | 289 | 313 | 335 | 285 | 232 | 156 | 81 | 69 | 2384 | 771 | 997 | 1266
GN | MJ/m2a | 39 | 52 | 81 | 110 | 155 | 175 | 171 | 116 | 91 | 69 | 38 | 34 | 1131 | 358 | 464 | 592
HT 10 | d/a | 31 | 28 | 30 | 18 | 8 | 1 | 0 | 0 | 2 | 16 | 29 | 31 |  | 194
HGT 18/10 | Kd/a | 599 | 474 | 429 | 217 | 79 | 12 | 3 | 1 | 22 | 174 | 408 | 581 |  | 2999
HT 12 | d/a | 31 | 28 | 31 | 24 | 14 | 4 | 2 | 2 | 7 | 22 | 30 | 31 |  |  | 226
HGT 20/12 | Kd/a | 661 | 532 | 499 | 305 | 148 | 42 | 16 | 17 | 66 | 262 | 475 | 645 |  |  | 3668
HT 14 | d/a | 31 | 28 | 31 | 27 | 22 | 8 | 4 | 6 | 14 | 28 | 30 | 31 |  |  |  | 260
HGT 22/14 | Kd/a | 723 | 588 | 563 | 382 | 244 | 85 | 36 | 57 | 144 | 356 | 537 | 707 |  |  |  | 4422
11 |  | Beatenberg |  |  | Höhe: | 1180 | m ü.M |  |  | Klimaregion: | 8 | Lage: | S |  | Ta min: | -8 | °C
nur Heiztage
|  | Jan | Feb | Mär | Apr | Mai | Jun | Jul | Aug | Sep | Okt | Nov | Dez | Jahr | 18/10 | 20/12 | 22/14
Ta | °C | -1.5 | -0.4 | 1.6 | 5.7 | 9.3 | 12.8 | 14.8 | 14 | 12.4 | 8.8 | 3.4 | -1 | 6.7 | 2.5 | 3.6 | 4.7
GH | MJ/m2a | 148 | 209 | 356 | 479 | 569 | 594 | 644 | 529 | 418 | 310 | 158 | 130 | 4544 | 2050 | 2583 | 3200
GS | MJ/m2a | 235 | 274 | 335 | 335 | 302 | 279 | 316 | 339 | 376 | 372 | 253 | 243 | 3659 | 2079 | 2446 | 2859
GE | MJ/m2a | 90 | 121 | 203 | 259 | 302 | 309 | 328 | 286 | 230 | 174 | 93 | 85 | 2480 | 1157 | 1442 | 1772
GW | MJ/m2a | 105 | 138 | 203 | 263 | 296 | 297 | 328 | 286 | 247 | 189 | 106 | 98 | 2556 | 1223 | 1512 | 1845
GN | MJ/m2a | 52 | 61 | 93 | 115 | 159 | 166 | 167 | 116 | 96 | 84 | 49 | 48 | 1206 | 573 | 710 | 868
HT 10 | d/a | 31 | 28 | 31 | 25 | 18 | 7 | 3 | 4 | 8 | 18 | 29 | 31 |  | 233
HGT 18/10 | Kd/a | 604 | 515 | 506 | 338 | 206 | 75 | 32 | 36 | 76 | 206 | 427 | 589 |  | 3610
HT 12 | d/a | 31 | 28 | 31 | 28 | 23 | 13 | 7 | 9 | 13 | 24 | 30 | 31 |  |  | 268
HGT 20/12 | Kd/a | 666 | 571 | 571 | 417 | 289 | 138 | 74 | 89 | 140 | 302 | 495 | 652 |  |  | 4404
HT 14 | d/a | 31 | 28 | 31 | 29 | 27 | 19 | 13 | 16 | 20 | 29 | 30 | 31 |  |  |  | 304
HGT 22/14 | Kd/a | 728 | 627 | 633 | 484 | 368 | 216 | 139 | 173 | 231 | 397 | 555 | 714 |  |  |  | 5265
12 |  | Luzern |  |  | Höhe: | 498 | m ü.M |  |  | Klimaregion: | 4 | Lage: | F |  | Ta min: | -8 | °C
nur Heiztage
|  | Jan | Feb | Mär | Apr | Mai | Jun | Jul | Aug | Sep | Okt | Nov | Dez | Jahr | 18/10 | 20/12 | 22/14
Ta | °C | -1.1 | 1.1 | 3.9 | 8.8 | 12.4 | 16.1 | 17.9 | 16.8 | 14.5 | 9.7 | 4.3 | -0.6 | 8.7 | 2.7 | 4 | 5
GH | MJ/m2a | 94 | 158 | 289 | 431 | 536 | 571 | 609 | 488 | 349 | 227 | 111 | 76 | 3939 | 1153 | 1549 | 1955
GS | MJ/m2a | 149 | 207 | 272 | 302 | 284 | 268 | 298 | 312 | 314 | 272 | 178 | 142 | 2998 | 1272 | 1557 | 1833
GE | MJ/m2a | 57 | 92 | 165 | 233 | 284 | 297 | 311 | 264 | 192 | 127 | 65 | 49 | 2136 | 658 | 871 | 1089
GW | MJ/m2a | 67 | 104 | 165 | 237 | 279 | 286 | 311 | 264 | 206 | 138 | 74 | 57 | 2188 | 703 | 920 | 1141
GN | MJ/m2a | 33 | 46 | 75 | 103 | 150 | 160 | 158 | 107 | 80 | 61 | 34 | 28 | 1035 | 324 | 427 | 531
HT 10 | d/a | 31 | 28 | 30 | 18 | 8 | 1 | 0 | 0 | 2 | 17 | 29 | 31 |  | 195
HGT 18/10 | Kd/a | 591 | 472 | 428 | 212 | 83 | 15 | 3 | 1 | 19 | 179 | 402 | 574 |  | 2979
HT 12 | d/a | 31 | 28 | 31 | 24 | 14 | 5 | 2 | 2 | 7 | 23 | 30 | 31 |  |  | 228
HGT 20/12 | Kd/a | 653 | 529 | 498 | 300 | 151 | 46 | 16 | 15 | 67 | 273 | 468 | 637 |  |  | 3653
HT 14 | d/a | 31 | 28 | 31 | 27 | 21 | 8 | 4 | 6 | 14 | 27 | 30 | 31 |  |  |  | 258
HGT 22/14 | Kd/a | 715 | 585 | 562 | 378 | 243 | 86 | 39 | 54 | 144 | 357 | 529 | 700 |  |  |  | 4392
13 |  | Heiden |  |  | Höhe: | 809 | m ü.M |  |  | Klimaregion: | 6 | Lage: | T |  | Ta min: | -10 | °C
nur Heiztage
|  | Jan | Feb | Mär | Apr | Mai | Jun | Jul | Aug | Sep | Okt | Nov | Dez | Jahr | 18/10 | 20/12 | 22/14
Ta | °C | -2 | -0.6 | 1.7 | 6.7 | 10.2 | 13.9 | 15.3 | 14.5 | 12.7 | 8.5 | 3.5 | -2.2 | 6.9 | 2 | 3.3 | 4.4
GH | MJ/m2a | 119 | 184 | 313 | 457 | 558 | 583 | 626 | 500 | 382 | 259 | 130 | 94 | 4205 | 1682 | 2210 | 2723
GS | MJ/m2a | 189 | 241 | 294 | 320 | 296 | 274 | 307 | 320 | 344 | 311 | 208 | 176 | 3280 | 1700 | 2063 | 2403
GE | MJ/m2a | 73 | 107 | 178 | 247 | 296 | 303 | 319 | 270 | 210 | 145 | 77 | 61 | 2286 | 949 | 1231 | 1505
GW | MJ/m2a | 84 | 121 | 178 | 251 | 290 | 292 | 319 | 270 | 225 | 158 | 87 | 71 | 2346 | 1001 | 1287 | 1564
GN | MJ/m2a | 42 | 53 | 81 | 110 | 156 | 163 | 163 | 110 | 88 | 70 | 40 | 35 | 1111 | 468 | 604 | 733
HT 10 | d/a | 31 | 28 | 30 | 24 | 16 | 5 | 2 | 2 | 6 | 20 | 27 | 31 |  | 222
HGT 18/10 | Kd/a | 620 | 519 | 500 | 306 | 171 | 52 | 21 | 21 | 60 | 237 | 421 | 623 |  | 3551
HT 12 | d/a | 31 | 28 | 31 | 26 | 23 | 10 | 6 | 7 | 14 | 25 | 28 | 31 |  |  | 260
HGT 20/12 | Kd/a | 683 | 577 | 566 | 377 | 267 | 101 | 58 | 65 | 144 | 323 | 484 | 687 |  |  | 4332
HT 14 | d/a | 31 | 28 | 31 | 28 | 26 | 15 | 11 | 15 | 20 | 28 | 29 | 31 |  |  |  | 293
HGT 22/14 | Kd/a | 745 | 634 | 630 | 446 | 336 | 172 | 115 | 152 | 221 | 400 | 551 | 749 |  |  |  | 5151
14 |  | Bad Ragaz |  |  | Höhe: | 518 | m ü.M |  |  | Klimaregion: | 9 | Lage: | E |  | Ta min: | -9 | °C
nur Heiztage
|  | Jan | Feb | Mär | Apr | Mai | Jun | Jul | Aug | Sep | Okt | Nov | Dez | Jahr | 18/10 | 20/12 | 22/14
Ta | °C | -0.9 | -1.3 | 4.2 | 9.2 | 12.7 | 16.3 | 17.7 | 16.7 | 14.6 | 10.1 | 5 | -1.4 | 8.8 | 2.5 | 3.8 | 4.9
GH | MJ/m2a | 137 | 202 | 354 | 471 | 576 | 615 | 645 | 534 | 419 | 296 | 141 | 111 | 4501 | 1347 | 1776 | 2259
GS | MJ/m2a | 218 | 265 | 333 | 330 | 305 | 289 | 316 | 342 | 377 | 355 | 226 | 208 | 3564 | 1532 | 1868 | 2203
GE | MJ/m2a | 84 | 117 | 202 | 254 | 305 | 320 | 329 | 288 | 230 | 166 | 83 | 72 | 2450 | 773 | 1006 | 1265
GW | MJ/m2a | 97 | 133 | 202 | 259 | 300 | 308 | 329 | 288 | 247 | 181 | 94 | 83 | 2521 | 829 | 1068 | 1332
GN | MJ/m2a | 48 | 59 | 92 | 113 | 161 | 172 | 168 | 117 | 96 | 80 | 44 | 41 | 1191 | 385 | 497 | 621
HT 10 | d/a | 31 | 27 | 28 | 16 | 7 | 2 | 1 | 1 | 2 | 16 | 26 | 31 |  | 188
HGT 18/10 | Kd/a | 581 | 458 | 410 | 197 | 74 | 18 | 5 | 6 | 22 | 173 | 368 | 597 |  | 2909
HT 12 | d/a | 31 | 28 | 30 | 21 | 14 | 4 | 2 | 3 | 7 | 22 | 28 | 31 |  |  | 221
HGT 20/12 | Kd/a | 646 | 523 | 483 | 273 | 145 | 44 | 21 | 24 | 63 | 259 | 438 | 662 |  |  | 3581
HT 14 | d/a | 31 | 28 | 31 | 26 | 20 | 8 | 5 | 6 | 13 | 25 | 29 | 31 |  |  |  | 253
HGT 22/14 | Kd/a | 709 | 580 | 551 | 359 | 230 | 88 | 52 | 61 | 138 | 335 | 502 | 725 |  |  |  | 4330
15 |  | Disentis |  |  | Höhe: | 1173 | m ü.M |  |  | Klimaregion: | 9 | Lage: | S |  | Ta min: | -9 | °C
nur Heiztage
|  | Jan | Feb | Mär | Apr | Mai | Jun | Jul | Aug | Sep | Okt | Nov | Dez | Jahr | 18/10 | 20/12 | 22/14
Ta | °C | -1.9 | -1.2 | 1.3 | 5.7 | 9.5 | 13.4 | 15.2 | 14.3 | 12.5 | 8.7 | 3.1 | -1.8 | 6.6 | 2.1 | 3.4 | 4.5
GH | MJ/m2a | 153 | 220 | 372 | 504 | 569 | 607 | 646 | 532 | 422 | 317 | 168 | 146 | 4656 | 2097 | 2678 | 3262
GS | MJ/m2a | 243 | 288 | 350 | 353 | 302 | 285 | 317 | 340 | 380 | 380 | 269 | 273 | 3780 | 2160 | 2579 | 2968
GE | MJ/m2a | 93 | 128 | 212 | 272 | 302 | 316 | 329 | 287 | 323 | 178 | 99 | 95 | 2543 | 1186 | 1498 | 1810
GW | MJ/m2a | 109 | 145 | 212 | 277 | 296 | 304 | 329 | 287 | 249 | 193 | 113 | 110 | 2624 | 1257 | 1575 | 1890
GN | MJ/m2a | 54 | 64 | 97 | 121 | 159 | 170 | 168 | 117 | 97 | 86 | 52 | 54 | 1239 | 587 | 738 | 887
HT 10 | d/a | 31 | 28 | 31 | 26 | 17 | 6 | 3 | 3 | 7 | 18 | 29 | 31 |  | 230
HGT 18/10 | Kd/a | 616 | 537 | 517 | 344 | 189 | 64 | 25 | 32 | 66 | 210 | 443 | 615 |  | 3658
HT 12 | d/a | 31 | 28 | 31 | 29 | 24 | 11 | 6 | 8 | 13 | 26 | 30 | 31 |  |  | 268
HGT 20/12 | Kd/a | 678 | 593 | 579 | 420 | 281 | 114 | 60 | 78 | 137 | 315 | 507 | 677 |  |  | 4439
HT 14 | d/a | 31 | 28 | 31 | 30 | 28 | 17 | 11 | 15 | 20 | 30 | 30 | 31 |  |  |  | 302
HGT 22/14 | Kd/a | 740 | 649 | 641 | 488 | 370 | 191 | 116 | 156 | 223 | 402 | 568 | 739 |  |  |  | 5283
16 |  | Glarus |  |  | Höhe: | 480 | m ü.M |  |  | Klimaregion: | 6 | Lage: | T |  | Ta min: | -9 | °C
nur Heiztage
|  | Jan | Feb | Mär | Apr | Mai | Jun | Jul | Aug | Sep | Okt | Nov | Dez | Jahr | 18/10 | 20/12 | 22/14
Ta | °C | -2 | 0.2 | 2.9 | 8.3 | 12 | 15.6 | 17 | 16.9 | 13.9 | 9.5 | 4.1 | -1.9 | 8 | 2.2 | 3.4 | 4.5
GH | MJ/m2a | 130 | 193 | 330 | 449 | 565 | 595 | 630 | 526 | 401 | 278 | 133 | 105 | 4335 | 1447 | 1857 | 2352
GS | MJ/m2a | 207 | 253 | 310 | 314 | 299 | 280 | 309 | 337 | 361 | 334 | 213 | 196 | 3413 | 1597 | 1902 | 2233
GE | MJ/m2a | 79 | 112 | 188 | 242 | 299 | 309 | 321 | 284 | 221 | 156 | 78 | 68 | 2357 | 825 | 1046 | 1311
GW | MJ/m2a | 92 | 127 | 188 | 247 | 294 | 298 | 321 | 284 | 237 | 170 | 89 | 79 | 2426 | 883 | 1110 | 1378
GN | MJ/m2a | 46 | 56 | 86 | 108 | 158 | 167 | 164 | 116 | 92 | 75 | 41 | 39 | 1148 | 410 | 516 | 644
HT 10 | d/a | 31 | 28 | 31 | 19 | 9 | 2 | 1 | 1 | 4 | 17 | 28 | 31 |  | 202
HGT 18/10 | Kd/a | 621 | 498 | 467 | 229 | 89 | 19 | 7 | 9 | 32 | 188 | 407 | 616 |  | 3182
HT 12 | d/a | 31 | 28 | 31 | 24 | 16 | 5 | 2 | 3 | 9 | 24 | 29 | 31 |  |  | 233
HGT 20/12 | Kd/a | 683 | 554 | 530 | 318 | 172 | 50 | 22 | 27 | 86 | 287 | 469 | 678 |  |  | 3876
HT 14 | d/a | 31 | 28 | 31 | 27 | 22 | 10 | 6 | 8 | 15 | 28 | 29 | 31 |  |  |  | 266
HGT 22/14 | Kd/a | 745 | 611 | 593 | 393 | 256 | 105 | 63 | 79 | 163 | 366 | 534 | 740 |  |  |  | 4648
17 |  | Olten |  |  | Höhe: | 412 | m ü.M |  |  | Klimaregion: | 4 | Lage: | F |  | Ta min: | -8 | °C
nur Heiztage
|  | Jan | Feb | Mär | Apr | Mai | Jun | Jul | Aug | Sep | Okt | Nov | Dez | Jahr | 18/10 | 20/12 | 22/14
Ta | °C | -0.7 | 1.2 | 3.9 | 8.7 | 12.4 | 16.3 | 17.9 | 16.8 | 14.5 | 10 | 4.5 | -0.2 | 8.8 | 2.9 | 3.9 | 5.2
GH | MJ/m2a | 88 | 151 | 283 | 434 | 536 | 598 | 627 | 505 | 355 | 216 | 98 | 71 | 3962 | 1099 | 1453 | 1937
GS | MJ/m2a | 140 | 198 | 266 | 304 | 284 | 281 | 307 | 323 | 320 | 259 | 157 | 133 | 2972 | 1200 | 1463 | 1781
GE | MJ/m2a | 54 | 88 | 161 | 234 | 284 | 311 | 320 | 273 | 195 | 121 | 58 | 46 | 2145 | 627 | 818 | 1077
GW | MJ/m2a | 62 | 100 | 161 | 239 | 279 | 299 | 320 | 273 | 209 | 132 | 66 | 53 | 2193 | 668 | 864 | 1125
GN | MJ/m2a | 31 | 44 | 74 | 104 | 150 | 167 | 163 | 111 | 82 | 58 | 30 | 26 | 1040 | 309 | 400 | 525
HT 10 | d/a | 31 | 28 | 30 | 18 | 8 | 1 | 0 | 0 | 1 | 16 | 29 | 31 |  | 193
HGT 18/10 | Kd/a | 581 | 470 | 431 | 212 | 72 | 9 | 0 | 0 | 13 | 171 | 395 | 561 |  | 2915
HT 12 | d/a | 31 | 28 | 31 | 24 | 14 | 3 | 1 | 1 | 7 | 22 | 30 | 31 |  |  | 223
HGT 20/12 | Kd/a | 643 | 528 | 499 | 301 | 149 | 32 | 12 | 12 | 65 | 259 | 462 | 626 |  |  | 3588
HT 14 | d/a | 31 | 28 | 30 | 28 | 22 | 8 | 4 | 5 | 14 | 27 | 30 | 31 |  |  |  | 258
HGT 22/14 | Kd/a | 705 | 584 | 562 | 384 | 247 | 76 | 34 | 50 | 145 | 346 | 524 | 688 |  |  |  | 4345
18 |  | Lugano |  |  | Höhe: | 275 | m ü.M |  |  | Klimaregion: | 12 | Lage: | F |  | Ta min: | -2 | °C
nur Heiztage
|  | Jan | Feb | Mär | Apr | Mai | Jun | Jul | Aug | Sep | Okt | Nov | Dez | Jahr | 18/10 | 20/12 | 22/14
Ta | °C | 1.9 | 3.9 | 7.3 | 11.5 | 15.4 | 19.1 | 21.4 | 20.4 | 17.6 | 13 | 7.3 | 2.8 | 11.8 | 4.5 | 5.5 | 6.4
GH | MJ/m2a | 148 | 202 | 358 | 478 | 562 | 653 | 701 | 561 | 394 | 301 | 153 | 147 | 4658 | 1033 | 1341 | 1672
GS | MJ/m2a | 235 | 265 | 337 | 335 | 298 | 307 | 343 | 359 | 355 | 361 | 245 | 275 | 3715 | 1330 | 1606 | 1875
GE | MJ/m2a | 90 | 117 | 204 | 258 | 298 | 340 | 358 | 303 | 217 | 169 | 90 | 96 | 2540 | 606 | 777 | 957
GW | MJ/m2a | 105 | 133 | 204 | 263 | 292 | 327 | 358 | 303 | 232 | 184 | 103 | 110 | 2614 | 663 | 840 | 1025
GN | MJ/m2a | 52 | 59 | 93 | 115 | 157 | 183 | 182 | 123 | 91 | 81 | 47 | 54 | 1237 | 308 | 389 | 475
HT 10 | d/a | 31 | 27 | 25 | 10 | 1 | 0 | 0 | 0 | 0 | 5 | 25 | 31 |  | 155
HGT 18/10 | Kd/a | 498 | 391 | 293 | 96 | 5 | 1 | 0 | 0 | 0 | 47 | 288 | 471 |  | 2090
HT 12 | d/a | 31 | 28 | 29 | 17 | 4 | 1 | 0 | 0 | 1 | 11 | 29 | 31 |  |  | 182
HGT 20/12 | Kd/a | 561 | 450 | 382 | 185 | 36 | 5 | 0 | 0 | 5 | 112 | 375 | 533 |  |  | 2644
HT 14 | d/a | 31 | 28 | 31 | 23 | 10 | 2 | 0 | 0 | 2 | 19 | 30 | 31 |  |  |  | 207
HGT 22/14 | Kd/a | 623 | 507 | 453 | 274 | 93 | 19 | 3 | 0 | 21 | 203 | 440 | 595 |  |  |  | 3231
19 |  | Airolo |  |  | Höhe: | 1167 | m ü.M |  |  | Klimaregion: | 12 | Lage: | T |  | Ta min: | -8 | °C
nur Heiztage
|  | Jan | Feb | Mär | Apr | Mai | Jun | Jul | Aug | Sep | Okt | Nov | Dez | Jahr | 18/10 | 20/12 | 22/14
Ta | °C | -2.9 | -1.4 | 1.2 | 5.1 | 9.2 | 13.3 | 15.4 | 14.4 | 11.8 | 7.5 | 1.7 | -2.2 | 6.1 | 1.9 | 3 | 4.1
GH | MJ/m2a | 81 | 197 | 405 | 531 | 597 | 653 | 685 | 560 | 418 | 268 | 85 | 67 | 4547 | 1996 | 2548 | 3131
GS | MJ/m2a | 129 | 258 | 381 | 372 | 316 | 307 | 336 | 358 | 376 | 322 | 136 | 125 | 3416 | 1875 | 2257 | 2628
GE | MJ/m2a | 49 | 114 | 231 | 287 | 316 | 340 | 349 | 302 | 230 | 150 | 50 | 44 | 2462 | 1114 | 1410 | 1721
GW | MJ/m2a | 58 | 130 | 231 | 292 | 310 | 327 | 349 | 302 | 247 | 163 | 57 | 50 | 2516 | 1164 | 1465 | 1778
GN | MJ/m2a | 28 | 57 | 105 | 127 | 167 | 183 | 178 | 123 | 96 | 72 | 26 | 25 | 1187 | 539 | 682 | 829
HT 10 | d/a | 31 | 28 | 31 | 27 | 19 | 6 | 1 | 2 | 8 | 24 | 30 | 31 |  | 238
HGT 18/10 | Kd/a | 646 | 542 | 521 | 369 | 200 | 59 | 10 | 19 | 74 | 276 | 486 | 628 |  | 3830
HT 12 | d/a | 31 | 28 | 31 | 30 | 26 | 10 | 4 | 6 | 15 | 30 | 30 | 31 |  |  | 272
HGT 20/12 | Kd/a | 708 | 598 | 583 | 447 | 300 | 110 | 41 | 59 | 156 | 376 | 547 | 690 |  |  | 4615
HT 14 | d/a | 31 | 28 | 31 | 30 | 29 | 17 | 9 | 14 | 24 | 31 | 30 | 31 |  |  |  | 305
HGT 22/14 | Kd/a | 770 | 654 | 645 | 508 | 383 | 193 | 94 | 138 | 266 | 447 | 608 | 752 |  |  |  | 5458
20 |  | Comprovasco |  |  | Höhe: | 544 | m ü.M |  |  | Klimaregion: | 12 | Lage: | HT |  | Ta min: | -4 | °C
nur Heiztage
|  | Jan | Feb | Mär | Apr | Mai | Jun | Jul | Aug | Sep | Okt | Nov | Dez | Jahr | 18/10 | 20/12 | 22/14
Ta | °C | 0.4 | 2.1 | 5.3 | 9.4 | 12.8 | 16.4 | 18.2 | 17.2 | 14.5 | 10.3 | 4.9 | 1.3 | 9.4 | 3.7 | 4.8 | 5.9
GH | MJ/m2a | 166 | 223 | 390 | 504 | 600 | 685 | 710 | 569 | 415 | 326 | 168 | 160 | 4916 | 1501 | 1931 | 2471
GS | MJ/m2a | 264 | 292 | 367 | 353 | 318 | 322 | 348 | 364 | 374 | 391 | 269 | 299 | 3961 | 1797 | 2139 | 2525
GE | MJ/m2a | 101 | 129 | 222 | 272 | 318 | 356 | 362 | 307 | 228 | 183 | 99 | 104 | 2681 | 867 | 1102 | 1393
GW | MJ/m2a | 118 | 147 | 222 | 277 | 312 | 343 | 362 | 307 | 245 | 199 | 113 | 120 | 2765 | 939 | 1180 | 1476
GN | MJ/m2a | 58 | 65 | 101 | 121 | 168 | 192 | 185 | 125 | 95 | 88 | 52 | 59 | 1309 | 433 | 547 | 687
HT 10 | d/a | 31 | 28 | 29 | 17 | 4 | 1 | 0 | 0 | 2 | 15 | 29 | 30 |  | 186
HGT 18/10 | Kd/a | 543 | 446 | 380 | 186 | 39 | 5 | 1 | 0 | 13 | 149 | 383 | 513 |  | 2658
HT 12 | d/a | 31 | 28 | 31 | 22 | 12 | 3 | 1 | 0 | 6 | 22 | 30 | 31 |  |  | 217
HGT 20/12 | Kd/a | 605 | 502 | 454 | 269 | 118 | 24 | 4 | 4 | 52 | 245 | 451 | 576 |  |  | 3304
HT 14 | d/a | 31 | 28 | 31 | 27 | 20 | 7 | 2 | 3 | 13 | 28 | 30 | 31 |  |  |  | 251
HGT 22/14 | Kd/a | 669 | 558 | 518 | 357 | 214 | 68 | 14 | 29 | 129 | 345 | 512 | 640 |  |  |  | 4053
21 |  | Basel-Binningen |  |  | Höhe: | 316 | m ü.M |  |  | Klimaregion: | 1 | Lage: | A |  | Ta min: | -8 | °C
nur Heiztage
|  | Jan | Feb | Mär | Apr | Mai | Jun | Jul | Aug | Sep | Okt | Nov | Dez | Jahr | 18/10 | 20/12 | 22/14
Ta | °C | 0 | 2.1 | 4.8 | 9.5 | 13 | 16.7 | 18.3 | 17.3 | 15 | 10.4 | 5 | 0.3 | 9.4 | 3.1 | 4.4 | 5.6
GH | MJ/m2a | 114 | 166 | 294 | 439 | 534 | 593 | 626 | 511 | 380 | 255 | 123 | 95 | 4130 | 1107 | 1478 | 1978
GS | MJ/m2a | 181 | 217 | 276 | 307 | 283 | 279 | 307 | 327 | 342 | 306 | 197 | 178 | 3200 | 1271 | 1561 | 1916
GE | MJ/m2a | 70 | 96 | 168 | 237 | 283 | 308 | 319 | 276 | 209 | 143 | 73 | 62 | 2244 | 638 | 839 | 1108
GW | MJ/m2a | 81 | 110 | 168 | 241 | 278 | 297 | 319 | 276 | 224 | 156 | 82 | 71 | 2303 | 685 | 891 | 1165
GN | MJ/m2a | 40 | 48 | 76 | 105 | 150 | 166 | 163 | 112 | 87 | 69 | 38 | 35 | 1089 | 316 | 413 | 541
HT 10 | d/a | 31 | 28 | 29 | 16 | 6 | 1 | 0 | 0 | 1 | 13 | 27 | 30 |  | 182
HGT 18/10 | Kd/a | 557 | 442 | 394 | 185 | 60 | 10 | 1 | 0 | 12 | 147 | 371 | 541 |  | 2720
HT 12 | d/a | 31 | 28 | 30 | 23 | 12 | 3 | 1 | 1 | 5 | 20 | 29 | 31 |  |  | 214
HGT 20/12 | Kd/a | 619 | 500 | 465 | 273 | 120 | 27 | 7 | 8 | 47 | 233 | 442 | 607 |  |  | 3348
HT 14 | d/a | 31 | 28 | 31 | 27 | 20 | 7 | 3 | 5 | 13 | 26 | 29 | 31 |  |  |  | 251
HGT 22/14 | Kd/a | 681 | 557 | 531 | 354 | 222 | 65 | 26 | 44 | 124 | 327 | 505 | 670 |  |  |  | 4106
22 |  | Lausanne |  |  | Höhe: | 589 | m ü.M |  |  | Klimaregion: | 5 | Lage: | S |  | Ta min: | -6 | °C
nur Heiztage
|  | Jan | Feb | Mär | Apr | Mai | Jun | Jul | Aug | Sep | Okt | Nov | Dez | Jahr | 18/10 | 20/12 | 22/14
Ta | °C | 0 | 1.9 | 4.6 | 9.3 | 13 | 16.7 | 18.8 | 17.6 | 15.1 | 10.8 | 5.1 | 0.3 | 9.5 | 3.3 | 4.2 | 5.5
GH | MJ/m2a | 112 | 187 | 339 | 486 | 584 | 663 | 699 | 556 | 405 | 261 | 127 | 95 | 4514 | 1244 | 1603 | 2120
GS | MJ/m2a | 178 | 245 | 319 | 340 | 310 | 312 | 343 | 356 | 365 | 313 | 203 | 178 | 3462 | 1397 | 1667 | 2040
GE | MJ/m2a | 68 | 108 | 193 | 262 | 310 | 345 | 356 | 300 | 223 | 146 | 75 | 62 | 2448 | 712 | 906 | 1185
GW | MJ/m2a | 80 | 123 | 193 | 267 | 304 | 332 | 356 | 300 | 239 | 159 | 85 | 71 | 2509 | 763 | 961 | 1245
GN | MJ/m2a | 39 | 54 | 88 | 117 | 164 | 186 | 182 | 122 | 93 | 70 | 39 | 35 | 1189 | 352 | 446 | 579
HT 10 | d/a | 31 | 28 | 29 | 17 | 7 | 1 | 0 | 0 | 2 | 12 | 28 | 31 |  | 186
HGT 18/10 | Kd/a | 558 | 448 | 402 | 194 | 65 | 9 | 1 | 1 | 14 | 125 | 372 | 545 |  | 2734
HT 12 | d/a | 31 | 28 | 30 | 22 | 13 | 3 | 1 | 1 | 6 | 19 | 29 | 31 |  |  | 214
HGT 20/12 | Kd/a | 620 | 506 | 473 | 277 | 130 | 32 | 11 | 11 | 52 | 212 | 443 | 610 |  |  | 3377
HT 14 | d/a | 31 | 28 | 31 | 26 | 20 | 7 | 3 | 5 | 12 | 26 | 30 | 31 |  |  |  | 250
HGT 22/14 | Kd/a | 682 | 562 | 539 | 360 | 218 | 74 | 29 | 45 | 118 | 316 | 506 | 672 |  |  |  | 4121
23 |  | Langenbruck |  |  | Höhe: | 740 | m ü.M |  |  | Klimaregion: | 2 | Lage: | HT |  | Ta min: | -9 | °C
nur Heiztage
|  | Jan | Feb | Mär | Apr | Mai | Jun | Jul | Aug | Sep | Okt | Nov | Dez | Jahr | 18/10 | 20/12 | 22/14
Ta | °C | -2 | -0.2 | 2.1 | 7.1 | 10.9 | 14.7 | 16.4 | 15.4 | 13.3 | 8.8 | 3.1 | -1.8 | 7.4 | 2 | 3.5 | 4.6
GH | MJ/m2a | 126 | 180 | 310 | 461 | 551 | 594 | 634 | 522 | 392 | 277 | 133 | 108 | 4288 | 1535 | 2085 | 2594
GS | MJ/m2a | 200 | 236 | 291 | 323 | 292 | 279 | 311 | 334 | 353 | 332 | 213 | 202 | 3366 | 1652 | 2040 | 2376
GE | MJ/m2a | 77 | 104 | 177 | 249 | 292 | 309 | 323 | 282 | 216 | 155 | 78 | 70 | 2332 | 872 | 1168 | 1439
GW | MJ/m2a | 89 | 119 | 177 | 254 | 287 | 297 | 323 | 282 | 231 | 169 | 89 | 81 | 2398 | 931 | 1231 | 1506
GN | MJ/m2a | 44 | 52 | 81 | 111 | 154 | 166 | 165 | 115 | 90 | 75 | 41 | 40 | 1134 | 432 | 575 | 705
HT 10 | d/a | 31 | 28 | 30 | 22 | 12 | 2 | 1 | 1 | 5 | 19 | 29 | 31 |  | 211
HGT 18/10 | Kd/a | 620 | 510 | 487 | 281 | 129 | 24 | 7 | 9 | 46 | 212 | 442 | 611 |  | 3378
HT 12 | d/a | 31 | 28 | 31 | 27 | 21 | 7 | 3 | 4 | 12 | 25 | 30 | 31 |  |  | 250
HGT 20/12 | Kd/a | 682 | 566 | 554 | 367 | 228 | 70 | 30 | 36 | 114 | 305 | 505 | 675 |  |  | 4132
HT 14 | d/a | 31 | 28 | 31 | 29 | 25 | 13 | 8 | 10 | 18 | 29 | 30 | 31 |  |  |  | 283
HGT 22/14 | Kd/a | 744 | 622 | 616 | 438 | 309 | 137 | 78 | 100 | 194 | 395 | 568 | 737 |  |  |  | 4938
24 |  | Einsiedeln |  |  | Höhe: | 914 | m ü.M |  |  | Klimaregion: | 7 | Lage: | F |  | Ta min: | -10 | °C
nur Heiztage
|  | Jan | Feb | Mär | Apr | Mai | Jun | Jul | Aug | Sep | Okt | Nov | Dez | Jahr | 18/10 | 20/12 | 22/14
Ta | °C | -2.9 | -1.3 | 0.9 | 5.6 | 9.6 | 13.5 | 15.2 | 14.2 | 12.1 | 7.8 | 2.9 | -2.7 | 6.3 | 2 | 2.9 | 4.1
GH | MJ/m2a | 122 | 187 | 320 | 464 | 562 | 583 | 626 | 500 | 385 | 270 | 137 | 101 | 4257 | 1920 | 2327 | 2920
GS | MJ/m2a | 194 | 245 | 301 | 325 | 298 | 274 | 307 | 320 | 347 | 324 | 219 | 189 | 3343 | 1913 | 2198 | 2574
GE | MJ/m2a | 74 | 108 | 182 | 251 | 298 | 303 | 319 | 270 | 212 | 151 | 81 | 66 | 2315 | 1079 | 1297 | 1613
GW | MJ/m2a | 87 | 123 | 182 | 255 | 292 | 292 | 319 | 270 | 227 | 165 | 92 | 76 | 2380 | 1139 | 1361 | 1678
GN | MJ/m2a | 43 | 54 | 83 | 111 | 157 | 163 | 163 | 110 | 89 | 73 | 42 | 37 | 1125 | 529 | 635 | 786
HT 10 | d/a | 31 | 28 | 31 | 27 | 18 | 5 | 3 | 3 | 8 | 23 | 29 | 31 |  | 237
HGT 18/10 | Kd/a | 648 | 542 | 529 | 353 | 192 | 55 | 24 | 23 | 79 | 264 | 446 | 639 |  | 3794
HT 12 | d/a | 31 | 28 | 31 | 28 | 23 | 10 | 5 | 7 | 15 | 27 | 30 | 31 |  |  | 266
HGT 20/12 | Kd/a | 710 | 598 | 591 | 421 | 276 | 103 | 54 | 68 | 156 | 349 | 511 | 703 |  |  | 4540
HT 14 | d/a | 31 | 28 | 31 | 30 | 27 | 17 | 11 | 15 | 21 | 30 | 30 | 31 |  |  |  | 302
HGT 22/14 | Kd/a | 772 | 654 | 653 | 489 | 359 | 188 | 118 | 158 | 243 | 434 | 572 | 765 |  |  |  | 5405
25 |  | Fribourg |  |  | Höhe: | 677 | m ü.M |  |  | Klimaregion: | 5 | Lage: | A |  | Ta min: | -9 | °C
nur Heiztage
|  | Jan | Feb | Mär | Apr | Mai | Jun | Jul | Aug | Sep | Okt | Nov | Dez | Jahr | 18/10 | 20/12 | 22/14
Ta | °C | -1.5 | 0.6 | 3.2 | 7.9 | 11.7 | 15.5 | 17.3 | 16.1 | 13.8 | 9.3 | 3.6 | -1.1 | 8.1 | 2.5 | 3.7 | 4.8
GH | MJ/m2a | 111 | 177 | 311 | 472 | 572 | 641 | 683 | 547 | 399 | 260 | 126 | 93 | 4392 | 1408 | 1880 | 2386
GS | MJ/m2a | 176 | 232 | 292 | 330 | 303 | 301 | 335 | 350 | 359 | 312 | 202 | 174 | 3366 | 1513 | 1856 | 2194
GE | MJ/m2a | 68 | 103 | 177 | 255 | 303 | 333 | 348 | 295 | 219 | 146 | 74 | 60 | 2381 | 801 | 1055 | 1325
GW | MJ/m2a | 79 | 117 | 177 | 260 | 297 | 321 | 348 | 295 | 235 | 159 | 84 | 70 | 2442 | 853 | 1112 | 1386
GN | MJ/m2a | 39 | 51 | 81 | 113 | 160 | 179 | 178 | 120 | 92 | 70 | 39 | 34 | 1156 | 394 | 517 | 646
HT 10 | d/a | 31 | 28 | 30 | 20 | 10 | 2 | 1 | 1 | 4 | 17 | 29 | 31 |  | 204
HGT 18/10 | Kd/a | 604 | 487 | 452 | 244 | 101 | 20 | 8 | 6 | 40 | 192 | 423 | 589 |  | 3166
HT 12 | d/a | 31 | 28 | 31 | 26 | 17 | 6 | 2 | 3 | 9 | 24 | 30 | 31 |  |  | 238
HGT 20/12 | Kd/a | 666 | 544 | 521 | 337 | 181 | 59 | 21 | 29 | 87 | 283 | 490 | 654 |  |  | 3872
HT 14 | d/a | 31 | 28 | 31 | 28 | 23 | 10 | 6 | 9 | 16 | 28 | 30 | 31 |  |  |  | 271
HGT 22/14 | Kd/a | 728 | 600 | 584 | 409 | 275 | 107 | 57 | 83 | 173 | 375 | 550 | 716 |  |  |  | 4657
26 |  | Sion |  |  | Höhe: | 549 | m ü.M |  |  | Klimaregion: | 10 | Lage: | A |  | Ta min: | -7 | °C
nur Heiztage
|  | Jan | Feb | Mär | Apr | Mai | Jun | Jul | Aug | Sep | Okt | Nov | Dez | Jahr | 18/10 | 20/12 | 22/14
Ta | °C | -0.6 | 2.1 | 5.5 | 10.4 | 14.3 | 18 | 19.5 | 18 | 15.7 | 10.8 | 4.9 | -0.4 | 9.9 | 3 | 4 | 5.2
GH | MJ/m2a | 148 | 219 | 383 | 521 | 611 | 665 | 715 | 582 | 447 | 319 | 163 | 135 | 4908 | 1328 | 1653 | 2124
GS | MJ/m2a | 235 | 287 | 360 | 365 | 324 | 313 | 350 | 372 | 402 | 383 | 261 | 252 | 3904 | 1604 | 1882 | 2238
GE | MJ/m2a | 90 | 127 | 218 | 281 | 324 | 346 | 365 | 314 | 246 | 179 | 96 | 88 | 2674 | 769 | 947 | 1202
GW | MJ/m2a | 105 | 145 | 218 | 287 | 318 | 333 | 365 | 314 | 264 | 195 | 109 | 101 | 2754 | 834 | 1018 | 1279
GN | MJ/m2a | 52 | 64 | 100 | 125 | 171 | 186 | 186 | 128 | 103 | 86 | 51 | 50 | 1302 | 387 | 471 | 592
HT 10 | d/a | 31 | 28 | 28 | 14 | 3 | 1 | 0 | 0 | 1 | 12 | 28 | 31 |  | 177
HGT 18/10 | Kd/a | 577 | 443 | 367 | 149 | 28 | 5 | 0 | 0 | 7 | 130 | 378 | 571 |  | 2655
HT 12 | d/a | 31 | 28 | 30 | 19 | 8 | 1 | 0 | 1 | 4 | 19 | 30 | 31 |  |  | 202
HGT 20/12 | Kd/a | 639 | 502 | 445 | 227 | 74 | 11 | 2 | 4 | 34 | 215 | 451 | 633 |  |  | 3237
HT 14 | d/a | 31 | 28 | 31 | 25 | 14 | 4 | 1 | 3 | 9 | 26 | 30 | 31 |  |  |  | 233
HGT 22/14 | Kd/a | 701 | 558 | 510 | 314 | 147 | 41 | 12 | 30 | 84 | 312 | 512 | 695 |  |  |  | 3916
27 |  | Fey-Nendaz |  |  | Höhe: | 780 | m ü.M |  |  | Klimaregion: | 10 | Lage: | N |  | Ta min: | -9 | °C
nur Heiztage
|  | Jan | Feb | Mär | Apr | Mai | Jun | Jul | Aug | Sep | Okt | Nov | Dez | Jahr | 18/10 | 20/12 | 22/14
Ta | °C | -1.2 | 0.7 | 3.5 | 8.1 | 12.1 | 15.7 | 17.6 | 16.2 | 13.9 | 9.6 | 4 | -0.8 | 8.3 | 2.5 | 3.8 | 5
GH | MJ/m2a | 151 | 224 | 401 | 542 | 625 | 688 | 734 | 586 | 453 | 326 | 169 | 136 | 5035 | 1695 | 2200 | 2798
GS | MJ/m2a | 240 | 293 | 377 | 379 | 331 | 323 | 360 | 375 | 408 | 391 | 270 | 254 | 4001 | 1892 | 2278 | 2688
GE | MJ/m2a | 92 | 130 | 229 | 293 | 331 | 358 | 374 | 316 | 249 | 183 | 100 | 99 | 2743 | 971 | 1244 | 1565
GW | MJ/m2a | 107 | 148 | 229 | 298 | 325 | 344 | 374 | 316 | 267 | 199 | 113 | 102 | 2822 | 1039 | 1319 | 1644
GN | MJ/m2a | 53 | 65 | 104 | 130 | 175 | 193 | 191 | 129 | 104 | 88 | 52 | 50 | 1334 | 480 | 610 | 764
HT 10 | d/a | 31 | 28 | 30 | 20 | 9 | 2 | 0 | 0 | 4 | 16 | 28 | 31 |  | 199
HGT 18/10 | Kd/a | 594 | 482 | 442 | 243 | 88 | 21 | 3 | 3 | 36 | 181 | 408 | 583 |  | 3084
HT 12 | d/a | 31 | 28 | 31 | 25 | 15 | 5 | 2 | 3 | 9 | 23 | 30 | 31 |  |  | 233
HGT 20/12 | Kd/a | 657 | 539 | 508 | 329 | 164 | 51 | 17 | 31 | 89 | 274 | 476 | 645 |  |  | 3780
HT 14 | d/a | 31 | 28 | 31 | 28 | 22 | 10 | 5 | 8 | 16 | 28 | 30 | 31 |  |  |  | 268
HGT 22/14 | Kd/a | 719 | 595 | 572 | 405 | 257 | 102 | 44 | 80 | 169 | 365 | 539 | 707 |  |  |  | 4554
28 |  | Montana |  |  | Höhe: | 1509 | m ü.M |  |  | Klimaregion: | 10 | Lage: | S |  | Ta min: | -9 | °C
nur Heiztage
|  | Jan | Feb | Mär | Apr | Mai | Jun | Jul | Aug | Sep | Okt | Nov | Dez | Jahr | 18/10 | 20/12 | 22/14
Ta | °C | -2.4 | -1.8 | 0.6 | 4.7 | 8.7 | 12.5 | 14.3 | 13.3 | 11.7 | 7.9 | 2.1 | -2 | 5.8 | 1.9 | 3.1 | 4.2
GH | MJ/m2a | 170 | 241 | 414 | 566 | 665 | 701 | 758 | 599 | 466 | 343 | 183 | 153 | 5259 | 2600 | 3271 | 3938
GS | MJ/m2a | 270 | 316 | 389 | 396 | 352 | 329 | 371 | 383 | 419 | 412 | 293 | 286 | 4216 | 2566 | 3025 | 3460
GE | MJ/m2a | 104 | 140 | 236 | 306 | 352 | 365 | 387 | 323 | 256 | 192 | 108 | 99 | 2868 | 1461 | 1819 | 2174
GW | MJ/m2a | 121 | 159 | 236 | 311 | 346 | 351 | 387 | 323 | 275 | 209 | 123 | 115 | 2956 | 1540 | 1904 | 2262
GN | MJ/m2a | 59 | 70 | 108 | 136 | 186 | 196 | 197 | 132 | 107 | 93 | 57 | 57 | 1398 | 721 | 894 | 1064
HT 10 | d/a | 31 | 28 | 31 | 27 | 20 | 8 | 4 | 6 | 10 | 21 | 29 | 31 |  | 246
HGT 18/10 | Kd/a | 631 | 554 | 539 | 378 | 229 | 78 | 36 | 58 | 100 | 254 | 472 | 620 |  | 3949
HT 12 | d/a | 31 | 28 | 31 | 29 | 25 | 14 | 9 | 12 | 16 | 27 | 30 | 31 |  |  | 283
HGT 20/12 | Kd/a | 693 | 610 | 601 | 453 | 316 | 154 | 89 | 121 | 173 | 351 | 536 | 682 |  |  | 4779
HT 14 | d/a | 31 | 28 | 31 | 30 | 28 | 20 | 15 | 18 | 22 | 31 | 30 | 31 |  |  |  | 315
HGT 22/14 | Kd/a | 755 | 666 | 663 | 517 | 393 | 229 | 159 | 198 | 266 | 436 | 596 | 744 |  |  |  | 5622
29 |  | Delsberg |  |  | Höhe: | 416 | m ü.M |  |  | Klimaregion: | 2 | Lage: | F |  | Ta min: | -7 | °C
nur Heiztage
|  | Jan | Feb | Mär | Apr | Mai | Jun | Jul | Aug | Sep | Okt | Nov | Dez | Jahr | 18/10 | 20/12 | 22/14
Ta | °C | -1 | 1.1 | 3.7 | 8.2 | 11.9 | 15.7 | 17.2 | 16.4 | 14.1 | 9.9 | 4.3 | -0.6 | 8.4 | 2.7 | 3.9 | 5.1
GH | MJ/m2a | 103 | 166 | 294 | 445 | 556 | 581 | 614 | 484 | 364 | 233 | 115 | 81 | 4036 | 1244 | 1651 | 2140
GS | MJ/m2a | 164 | 217 | 276 | 312 | 295 | 273 | 301 | 310 | 328 | 280 | 184 | 151 | 3091 | 1338 | 1638 | 1961
GE | MJ/m2a | 63 | 96 | 168 | 240 | 295 | 302 | 313 | 261 | 200 | 130 | 68 | 53 | 2189 | 708 | 928 | 1189
GW | MJ/m2a | 73 | 110 | 168 | 245 | 289 | 291 | 313 | 261 | 215 | 142 | 77 | 61 | 2245 | 755 | 980 | 1243
GN | MJ/m2a | 36 | 48 | 76 | 107 | 156 | 163 | 160 | 106 | 84 | 63 | 36 | 30 | 1065 | 349 | 455 | 582
HT 10 | d/a | 31 | 28 | 30 | 20 | 9 | 2 | 0 | 0 | 3 | 16 | 27 | 30 |  | 196
HGT 18/10 | Kd/a | 588 | 471 | 434 | 238 | 93 | 15 | 0 | 2 | 24 | 174 | 394 | 570 |  | 3003
HT 12 | d/a | 31 | 28 | 31 | 26 | 16 | 4 | 2 | 2 | 8 | 21 | 29 | 31 |  |  | 229
HGT 20/12 | Kd/a | 650 | 529 | 505 | 327 | 172 | 36 | 14 | 17 | 78 | 254 | 464 | 637 |  |  | 3683
HT 14 | d/a | 31 | 28 | 31 | 28 | 23 | 10 | 5 | 7 | 15 | 26 | 29 | 31 |  |  |  | 264
HGT 22/14 | Kd/a | 712 | 585 | 567 | 403 | 269 | 97 | 45 | 62 | 154 | 343 | 527 | 701 |  |  |  | 4465
30 |  | La Chaux-de-Fonds |  |  | Höhe: | 990 | m ü.M |  |  | Klimaregion: | 2 | Lage: | H |  | Ta min: | -10 | °C
nur Heiztage
|  | Jan | Feb | Mär | Apr | Mai | Jun | Jul | Aug | Sep | Okt | Nov | Dez | Jahr | 18/10 | 20/12 | 22/14
Ta | °C | -1.3 | 0 | 2 | 6.5 | 10.2 | 13.9 | 15.7 | 14.7 | 12.8 | 9 | 3.6 | -1 | 7.2 | 2.7 | 3.8 | 4.8
GH | MJ/m2a | 136 | 198 | 329 | 484 | 559 | 605 | 649 | 532 | 401 | 291 | 141 | 120 | 4448 | 1839 | 2325 | 2895
GS | MJ/m2a | 216 | 259 | 309 | 341 | 296 | 284 | 318 | 340 | 361 | 349 | 226 | 224 | 3523 | 1888 | 2239 | 2612
GE | MJ/m2a | 83 | 115 | 188 | 263 | 296 | 315 | 331 | 287 | 221 | 163 | 83 | 78 | 2423 | 1040 | 1301 | 1605
GW | MJ/m2a | 97 | 131 | 188 | 268 | 291 | 303 | 331 | 287 | 237 | 178 | 94 | 90 | 2495 | 1102 | 1369 | 1676
GN | MJ/m2a | 48 | 57 | 86 | 117 | 157 | 169 | 169 | 117 | 92 | 79 | 44 | 44 | 1179 | 514 | 640 | 786
HT 10 | d/a | 31 | 28 | 31 | 25 | 16 | 5 | 2 | 2 | 6 | 18 | 29 | 31 |  | 224
HGT 18/10 | Kd/a | 596 | 503 | 494 | 316 | 167 | 50 | 15 | 17 | 59 | 203 | 422 | 587 |  | 3429
HT 12 | d/a | 31 | 28 | 31 | 28 | 22 | 9 | 5 | 6 | 12 | 25 | 30 | 31 |  |  | 258
HGT 20/12 | Kd/a | 659 | 559 | 557 | 390 | 257 | 97 | 46 | 59 | 120 | 302 | 489 | 650 |  |  | 4185
HT 14 | d/a | 31 | 28 | 31 | 29 | 26 | 16 | 10 | 13 | 19 | 29 | 30 | 31 |  |  |  | 293
HGT 22/14 | Kd/a | 721 | 615 | 619 | 460 | 333 | 175 | 106 | 136 | 213 | 393 | 551 | 712 |  |  |  | 5034
31 |  | Neuchâtel |  |  | Höhe: | 487 | m ü.M |  |  | Klimaregion: | 5 | Lage: | A |  | Ta min: | -7 | °C
nur Heiztage
|  | Jan | Feb | Mär | Apr | Mai | Jun | Jul | Aug | Sep | Okt | Nov | Dez | Jahr | 18/10 | 20/12 | 22/14
Ta | °C | -0.4 | 1.5 | 4.4 | 9.2 | 13 | 16.9 | 18.8 | 17.7 | 15.3 | 10.5 | 4.9 | 0.3 | 9.4 | 3 | 4.2 | 5.3
GH | MJ/m2a | 95 | 165 | 310 | 475 | 574 | 650 | 671 | 541 | 386 | 230 | 107 | 79 | 4283 | 1112 | 1489 | 1934
GS | MJ/m2a | 151 | 216 | 291 | 333 | 304 | 306 | 329 | 346 | 347 | 276 | 171 | 148 | 3218 | 1234 | 1523 | 1825
GE | MJ/m2a | 58 | 96 | 177 | 257 | 304 | 338 | 342 | 292 | 212 | 129 | 63 | 51 | 2319 | 637 | 841 | 1080
GW | MJ/m2a | 67 | 109 | 177 | 261 | 298 | 325 | 342 | 292 | 228 | 140 | 72 | 59 | 2370 | 679 | 888 | 1130
GN | MJ/m2a | 33 | 48 | 81 | 114 | 161 | 182 | 174 | 119 | 89 | 62 | 33 | 29 | 1125 | 314 | 412 | 528
HT 10 | d/a | 31 | 28 | 29 | 17 | 6 | 1 | 0 | 0 | 1 | 13 | 28 | 31 |  | 185
HGT 18/10 | Kd/a | 571 | 460 | 412 | 196 | 56 | 7 | 0 | 0 | 10 | 138 | 377 | 546 |  | 2773
HT 12 | d/a | 31 | 28 | 31 | 23 | 12 | 3 | 1 | 1 | 4 | 21 | 30 | 31 |  |  | 216
HGT 20/12 | Kd/a | 633 | 517 | 481 | 280 | 127 | 28 | 6 | 8 | 41 | 232 | 450 | 611 |  |  | 3414
HT 14 | d/a | 31 | 28 | 31 | 27 | 20 | 6 | 3 | 4 | 10 | 26 | 30 | 31 |  |  |  | 247
HGT 22/14 | Kd/a | 695 | 573 | 546 | 364 | 218 | 65 | 27 | 35 | 103 | 326 | 511 | 673 |  |  |  | 4136
32 |  | Altdorf |  |  | Höhe: | 449 | m ü.M |  |  | Klimaregion: | 7 | Lage: | F |  | Ta min: | -6 | °C
nur Heiztage
|  | Jan | Feb | Mär | Apr | Mai | Jun | Jul | Aug | Sep | Okt | Nov | Dez | Jahr | 18/10 | 20/12 | 22/14
Ta | °C | 0.2 | 1.9 | 4.4 | 9.2 | 12.8 | 16.3 | 17.7 | 16.8 | 14.6 | 10.2 | 5.6 | 0.2 | 9.2 | 3 | 4.4 | 5.6
GH | MJ/m2a | 117 | 187 | 349 | 466 | 576 | 611 | 633 | 518 | 417 | 285 | 126 | 93 | 4378 | 1269 | 1691 | 2215
GS | MJ/m2a | 186 | 245 | 328 | 326 | 305 | 287 | 310 | 332 | 375 | 342 | 202 | 174 | 3412 | 1412 | 1744 | 2116
GE | MJ/m2a | 71 | 108 | 199 | 252 | 305 | 318 | 323 | 280 | 229 | 160 | 74 | 60 | 2379 | 725 | 954 | 1236
GW | MJ/m2a | 83 | 123 | 199 | 256 | 300 | 306 | 323 | 280 | 246 | 174 | 84 | 70 | 2444 | 775 | 1011 | 1298
GN | MJ/m2a | 41 | 54 | 91 | 112 | 161 | 171 | 165 | 114 | 96 | 77 | 39 | 34 | 1155 | 358 | 469 | 605
HT 10 | d/a | 30 | 27 | 29 | 17 | 7 | 1 | 1 | 0 | 2 | 16 | 26 | 30 |  | 186
HGT 18/10 | Kd/a | 549 | 442 | 413 | 200 | 71 | 14 | 5 | 1 | 17 | 167 | 353 | 549 |  | 2781
HT 12 | d/a | 31 | 27 | 30 | 23 | 13 | 4 | 2 | 2 | 6 | 23 | 28 | 31 |  |  | 220
HGT 20/12 | Kd/a | 613 | 502 | 480 | 284 | 140 | 39 | 14 | 19 | 59 | 261 | 421 | 611 |  |  | 3443
HT 14 | d/a | 31 | 28 | 31 | 26 | 21 | 8 | 5 | 5 | 14 | 27 | 29 | 31 |  |  |  | 256
HGT 22/14 | Kd/a | 674 | 560 | 546 | 360 | 232 | 79 | 45 | 50 | 141 | 341 | 484 | 675 |  |  |  | 4187
33 |  | Göschenen |  |  | Höhe: | 1109 | m ü.M |  |  | Klimaregion: | 7 | Lage: | T |  | Ta min: | -9 | °C
nur Heiztage
|  | Jan | Feb | Mär | Apr | Mai | Jun | Jul | Aug | Sep | Okt | Nov | Dez | Jahr | 18/10 | 20/12 | 22/14
Ta | °C | -2.6 | -1.8 | 0.4 | 4.5 | 8.4 | 12.2 | 13.9 | 13.1 | 11.5 | 7.6 | 2.3 | -2.4 | 5.6 | 1.8 | 3 | 4
GH | MJ/m2a | 144 | 212 | 367 | 493 | 590 | 594 | 626 | 515 | 400 | 302 | 148 | 126 | 4517 | 2310 | 2859 | 3449
GS | MJ/m2a | 229 | 278 | 345 | 345 | 313 | 279 | 307 | 330 | 360 | 362 | 237 | 236 | 3621 | 2251 | 2626 | 2997
GE | MJ/m2a | 88 | 123 | 209 | 266 | 313 | 309 | 319 | 278 | 220 | 169 | 87 | 82 | 2463 | 1295 | 1588 | 1901
GW | MJ/m2a | 102 | 140 | 209 | 271 | 307 | 297 | 319 | 278 | 236 | 184 | 99 | 95 | 2537 | 1362 | 1660 | 1975
GN | MJ/m2a | 50 | 61 | 95 | 118 | 165 | 166 | 163 | 113 | 92 | 82 | 46 | 47 | 1198 | 636 | 777 | 928
HT 10 | d/a | 31 | 28 | 31 | 27 | 21 | 8 | 5 | 6 | 11 | 22 | 29 | 31 |  | 250
HGT 18/10 | Kd/a | 638 | 555 | 544 | 384 | 246 | 90 | 49 | 54 | 111 | 272 | 462 | 633 |  | 4038
HT 12 | d/a | 31 | 28 | 31 | 29 | 25 | 14 | 10 | 12 | 17 | 27 | 30 | 31 |  |  | 285
HGT 20/12 | Kd/a | 700 | 611 | 606 | 456 | 325 | 155 | 104 | 124 | 186 | 358 | 529 | 695 |  |  | 4849
HT 14 | d/a | 31 | 28 | 31 | 30 | 29 | 20 | 16 | 19 | 22 | 30 | 30 | 31 |  |  |  | 317
HGT 22/14 | Kd/a | 762 | 667 | 668 | 524 | 407 | 240 | 174 | 210 | 268 | 440 | 590 | 757 |  |  |  | 5707
34 |  | Arosa |  |  | Höhe: | 1865 | m ü.M |  |  | Klimaregion: | 9 | Lage: | E |  | Ta min: | -12 | °C
nur Heiztage
|  | Jan | Feb | Mär | Apr | Mai | Jun | Jul | Aug | Sep | Okt | Nov | Dez | Jahr | 18/10 | 20/12 | 22/14
Ta | °C | -5.4 | -5.5 | -3.4 | 0.6 | 4.3 | 8.4 | 10.3 | 9.7 | 8.1 | 4.9 | -0.8 | -5.2 | 2.2 | 0.4 | 1.1 | 1.7
GH | MJ/m2a | 177 | 247 | 423 | 546 | 633 | 608 | 645 | 553 | 440 | 341 | 184 | 157 | 4954 | 3707 | 4218 | 4590
GS | MJ/m2a | 281 | 324 | 398 | 382 | 335 | 286 | 316 | 354 | 396 | 409 | 294 | 294 | 4069 | 3323 | 3646 | 3869
GE | MJ/m2a | 108 | 143 | 241 | 295 | 335 | 316 | 329 | 299 | 242 | 191 | 109 | 102 | 2710 | 2052 | 2323 | 2520
GW | MJ/m2a | 126 | 163 | 241 | 300 | 329 | 304 | 329 | 299 | 260 | 208 | 123 | 118 | 2800 | 2140 | 2413 | 2610
GN | MJ/m2a | 62 | 72 | 110 | 131 | 177 | 170 | 168 | 122 | 101 | 92 | 57 | 58 | 1320 | 1007 | 1136 | 1228
HT 10 | d/a | 31 | 28 | 31 | 30 | 30 | 19 | 14 | 16 | 21 | 29 | 30 | 31 |  | 310
HGT 18/10 | Kd/a | 727 | 657 | 663 | 522 | 417 | 229 | 153 | 180 | 240 | 393 | 564 | 720 |  | 5465
HT 12 | d/a | 31 | 28 | 31 | 30 | 30 | 25 | 20 | 22 | 26 | 31 | 30 | 31 |  |  | 335
HGT 20/12 | Kd/a | 789 | 713 | 725 | 582 | 483 | 318 | 235 | 267 | 330 | 469 | 624 | 782 |  |  | 6317
HT 14 | d/a | 31 | 28 | 31 | 30 | 31 | 27 | 25 | 27 | 29 | 31 | 30 | 31 |  |  |  | 351
HGT 22/14 | Kd/a | 851 | 769 | 787 | 642 | 548 | 390 | 322 | 358 | 406 | 531 | 684 | 843 |  |  |  | 7131
35 |  | Chur |  |  | Höhe: | 582 | m ü.M |  |  | Klimaregion: | 9 | Lage: | F |  | Ta min: | -8 | °C
nur Heiztage
|  | Jan | Feb | Mär | Apr | Mai | Jun | Jul | Aug | Sep | Okt | Nov | Dez | Jahr | 18/10 | 20/12 | 22/14
Ta | °C | -0.7 | 1.3 | 4.4 | 9.2 | 12.8 | 16.5 | 18 | 16.9 | 14.9 | 10.6 | 5 | -1.3 | 9 | 2.7 | 3.8 | 5
GH | MJ/m2a | 146 | 209 | 358 | 478 | 567 | 595 | 621 | 528 | 426 | 310 | 149 | 122 | 4509 | 1403 | 1789 | 2291
GS | MJ/m2a | 232 | 274 | 337 | 335 | 301 | 280 | 304 | 338 | 383 | 372 | 238 | 228 | 3622 | 1600 | 1904 | 2262
GE | MJ/m2a | 89 | 121 | 204 | 258 | 301 | 309 | 317 | 285 | 234 | 174 | 88 | 79 | 2459 | 805 | 1015 | 1285
GW | MJ/m2a | 104 | 138 | 204 | 263 | 295 | 298 | 317 | 285 | 251 | 189 | 100 | 92 | 2536 | 867 | 1082 | 1357
GN | MJ/m2a | 51 | 61 | 93 | 115 | 159 | 167 | 161 | 116 | 98 | 84 | 46 | 45 | 1196 | 402 | 502 | 632
HT 10 | d/a | 31 | 28 | 29 | 17 | 7 | 2 | 1 | 1 | 2 | 13 | 26 | 31 |  | 188
HGT 18/10 | Kd/a | 579 | 462 | 406 | 200 | 72 | 20 | 4 | 7 | 21 | 146 | 369 | 596 |  | 2882
HT 12 | d/a | 31 | 28 | 30 | 22 | 13 | 4 | 2 | 3 | 6 | 20 | 28 | 31 |  |  | 218
HGT 20/12 | Kd/a | 643 | 524 | 480 | 277 | 137 | 43 | 19 | 25 | 56 | 229 | 435 | 659 |  |  | 3527
HT 14 | d/a | 31 | 28 | 31 | 26 | 20 | 8 | 5 | 6 | 12 | 25 | 29 | 31 |  |  |  | 252
HGT 22/14 | Kd/a | 705 | 580 | 546 | 363 | 228 | 82 | 49 | 61 | 127 | 314 | 503 | 721 |  |  |  | 4279
36 |  | Chippis |  |  | Höhe: | 522 | m ü.M |  |  | Klimaregion: | 10 | Lage: | F |  | Ta min: | -7 | °C
nur Heiztage
|  | Jan | Feb | Mär | Apr | Mai | Jun | Jul | Aug | Sep | Okt | Nov | Dez | Jahr | 18/10 | 20/12 | 22/14
Ta | °C | -1.2 | 1.6 | 5.1 | 10.2 | 14.2 | 17.8 | 19.2 | 17.7 | 15.1 | 10.1 | 4.4 | -1.1 | 9.5 | 2.6 | 3.7 | 5
GH | MJ/m2a | 152 | 223 | 395 | 538 | 621 | 688 | 732 | 590 | 454 | 339 | 167 | 132 | 5031 | 1402 | 1768 | 2286
GS | MJ/m2a | 242 | 292 | 371 | 377 | 329 | 323 | 359 | 378 | 409 | 407 | 267 | 247 | 4001 | 1697 | 1996 | 2369
GE | MJ/m2a | 93 | 129 | 225 | 291 | 329 | 358 | 373 | 319 | 250 | 190 | 99 | 86 | 2742 | 813 | 1013 | 1292
GW | MJ/m2a | 108 | 147 | 225 | 296 | 323 | 344 | 373 | 319 | 268 | 207 | 112 | 99 | 2821 | 879 | 1086 | 1370
GN | MJ/m2a | 53 | 65 | 103 | 129 | 174 | 193 | 190 | 130 | 104 | 92 | 52 | 49 | 1334 | 406 | 501 | 634
HT 10 | d/a | 31 | 28 | 29 | 14 | 3 | 0 | 0 | 0 | 1 | 15 | 29 | 31 |  | 181
HGT 18/10 | Kd/a | 595 | 457 | 386 | 158 | 32 | 4 | 0 | 0 | 11 | 160 | 398 | 590 |  | 2791
HT 12 | d/a | 31 | 28 | 30 | 20 | 9 | 1 | 0 | 0 | 5 | 22 | 30 | 31 |  |  | 207
HGT 20/12 | Kd/a | 657 | 516 | 457 | 237 | 83 | 14 | 3 | 2 | 42 | 253 | 464 | 653 |  |  | 3381
HT 14 | d/a | 31 | 28 | 31 | 25 | 15 | 5 | 2 | 4 | 11 | 27 | 30 | 31 |  |  |  | 240
HGT 22/14 | Kd/a | 719 | 572 | 522 | 326 | 157 | 48 | 15 | 35 | 109 | 341 | 526 | 715 |  |  |  | 4085
37 |  | Gr. St. Bernhard |  |  | Höhe: | 2472 | m ü.M |  |  | Klimaregion: | 10 | Lage: | HP |  | Ta min: | -7 | °C
nur Heiztage
|  | Jan | Feb | Mär | Apr | Mai | Jun | Jul | Aug | Sep | Okt | Nov | Dez | Jahr | 18/10 | 20/12 | 22/14
Ta | °C | -8 | -9.1 | -7 | -3.8 | 0.3 | 4.4 | 7.4 | 6.9 | 4.9 | 1.8 | -4 | -8 | -1.1 | -1.9 | -1.4 | -1.2
GH | MJ/m2a | 185 | 266 | 476 | 621 | 676 | 693 | 746 | 598 | 470 | 356 | 201 | 168 | 5456 | 4871 | 5273 | 5423
GS | MJ/m2a | 294 | 348 | 447 | 435 | 358 | 326 | 366 | 383 | 423 | 427 | 322 | 314 | 4443 | 4105 | 4346 | 4427
GE | MJ/m2a | 113 | 154 | 271 | 335 | 358 | 360 | 380 | 323 | 259 | 199 | 119 | 109 | 2980 | 2673 | 2885 | 2963
GW | MJ/m2a | 131 | 176 | 271 | 342 | 352 | 347 | 380 | 323 | 277 | 217 | 135 | 126 | 3077 | 2769 | 2982 | 3060
GN | MJ/m2a | 65 | 77 | 124 | 149 | 189 | 194 | 194 | 132 | 108 | 96 | 62 | 62 | 1452 | 1307 | 1406 | 1443
HT 10 | d/a | 31 | 28 | 31 | 30 | 31 | 27 | 23 | 24 | 27 | 31 | 30 | 31 |  | 344
HGT 18/10 | Kd/a | 805 | 760 | 776 | 655 | 549 | 388 | 278 | 297 | 376 | 502 | 659 | 805 |  | 6850
HT 12 | d/a | 31 | 28 | 31 | 30 | 31 | 29 | 28 | 29 | 30 | 31 | 30 | 31 |  |  | 359
HGT 20/12 | Kd/a | 867 | 816 | 838 | 715 | 611 | 463 | 372 | 393 | 454 | 564 | 719 | 867 |  |  | 7679
HT 14 | d/a | 31 | 28 | 31 | 30 | 31 | 30 | 30 | 31 | 30 | 31 | 30 | 31 |  |  |  | 364
HGT 22/14 | Kd/a | 929 | 872 | 900 | 775 | 673 | 527 | 448 | 469 | 514 | 626 | 779 | 929 |  |  |  | 8441
38 |  | Zermatt |  |  | Höhe: | 1610 | m ü.M |  |  | Klimaregion: | 10 | Lage: | T |  | Ta min: | -12 | °C
nur Heiztage
|  | Jan | Feb | Mär | Apr | Mai | Jun | Jul | Aug | Sep | Okt | Nov | Dez | Jahr | 18/10 | 20/12 | 22/14
Ta | °C | -5 | -4.2 | -1.6 | 2.6 | 6.6 | 10.1 | 11.8 | 10.7 | 9 | 5.3 | -0.4 | -4.7 | 3.4 | 1.1 | 2.2 | 2.8
GH | MJ/m2a | 176 | 253 | 452 | 586 | 676 | 710 | 747 | 609 | 478 | 356 | 193 | 164 | 5400 | 3598 | 4378 | 4894
GS | MJ/m2a | 280 | 331 | 425 | 410 | 358 | 334 | 366 | 390 | 430 | 427 | 309 | 307 | 4367 | 3322 | 3797 | 4097
GE | MJ/m2a | 107 | 147 | 258 | 316 | 358 | 369 | 381 | 329 | 263 | 199 | 114 | 107 | 2948 | 2000 | 2413 | 2685
GW | MJ/m2a | 125 | 167 | 258 | 322 | 352 | 355 | 381 | 329 | 282 | 217 | 129 | 123 | 3040 | 2092 | 2506 | 2778
GN | MJ/m2a | 62 | 73 | 118 | 141 | 189 | 199 | 194 | 134 | 110 | 96 | 60 | 61 | 1437 | 981 | 1178 | 1308
HT 10 | d/a | 31 | 28 | 31 | 30 | 27 | 15 | 9 | 12 | 19 | 30 | 30 | 31 |  | 293
HGT 18/10 | Kd/a | 714 | 622 | 606 | 461 | 326 | 155 | 86 | 124 | 207 | 385 | 551 | 702 |  | 4939
HT 12 | d/a | 31 | 28 | 31 | 30 | 30 | 22 | 17 | 21 | 26 | 31 | 30 | 31 |  |  | 328
HGT 20/12 | Kd/a | 776 | 673 | 668 | 522 | 408 | 247 | 179 | 223 | 305 | 454 | 611 | 764 |  |  | 5830
HT 14 | d/a | 31 | 28 | 31 | 30 | 31 | 31 | 23 | 27 | 29 | 31 | 30 | 31 |  |  |  | 348
HGT 22/14 | Kd/a | 838 | 734 | 730 | 582 | 475 | 475 | 268 | 320 | 380 | 518 | 671 | 826 |  |  |  | 6673
39 |  | Schuls |  |  | Höhe: | 1253 | m ü.M |  |  | Klimaregion: | 11 | Lage: | S |  | Ta min: | -12 | °C
nur Heiztage
|  | Jan | Feb | Mär | Apr | Mai | Jun | Jul | Aug | Sep | Okt | Nov | Dez | Jahr | 18/10 | 20/12 | 22/14
Ta | °C | -6 | -3.8 | -0.1 | 5.2 | 9.6 | 13.3 | 14.8 | 13.6 | 10.9 | 5.7 | -0.1 | -5.9 | 4.8 | 0.4 | 1.7 | 2.8
GH | MJ/m2a | 165 | 232 | 415 | 541 | 614 | 634 | 671 | 544 | 450 | 336 | 170 | 154 | 4926 | 2451 | 3030 | 3638
GS | MJ/m2a | 262 | 304 | 390 | 379 | 325 | 298 | 329 | 348 | 405 | 403 | 272 | 288 | 4003 | 2528 | 2916 | 3299
GE | MJ/m2a | 101 | 135 | 237 | 292 | 325 | 330 | 342 | 294 | 248 | 188 | 100 | 100 | 2692 | 1385 | 1694 | 2018
GW | MJ/m2a | 117 | 153 | 237 | 298 | 319 | 317 | 342 | 294 | 266 | 205 | 114 | 116 | 2778 | 1469 | 1783 | 2109
GN | MJ/m2a | 58 | 67 | 108 | 130 | 172 | 178 | 174 | 120 | 104 | 91 | 53 | 57 | 1312 | 680 | 829 | 983
HT 10 | d/a | 31 | 28 | 31 | 27 | 17 | 5 | 3 | 4 | 12 | 27 | 30 | 31 |  | 246
HGT 18/10 | Kd/a | 743 | 610 | 562 | 361 | 183 | 50 | 24 | 36 | 119 | 354 | 542 | 742 |  | 4326
HT 12 | d/a | 31 | 28 | 31 | 30 | 24 | 10 | 6 | 9 | 19 | 30 | 30 | 31 |  |  | 279
HGT 20/12 | Kd/a | 805 | 666 | 624 | 440 | 274 | 109 | 61 | 90 | 207 | 436 | 603 | 804 |  |  | 5119
HT 14 | d/a | 31 | 28 | 31 | 30 | 29 | 16 | 11 | 17 | 26 | 31 | 30 | 31 |  |  |  | 311
HGT 22/14 | Kd/a | 867 | 722 | 686 | 503 | 367 | 182 | 119 | 182 | 305 | 504 | 663 | 866 |  |  |  | 5966
40 |  | St. Moritz |  |  | Höhe: | 1833 | m ü.M |  |  | Klimaregion: | 11 | Lage: | A |  | Ta min: | -14 | °C
nur Heiztage
|  | Jan | Feb | Mär | Apr | Mai | Jun | Jul | Aug | Sep | Okt | Nov | Dez | Jahr | 18/10 | 20/12 | 22/14
Ta | °C | -7.3 | -6.3 | -3.7 | 0.9 | 5.3 | 9.2 | 11 | 10.2 | 8.1 | 4.1 | -1.5 | -6.9 | 2 | -0.1 | 0.9 | 1.5
GH | MJ/m2a | 151 | 246 | 435 | 556 | 640 | 634 | 672 | 551 | 433 | 336 | 168 | 136 | 4958 | 3583 | 4222 | 4627
GS | MJ/m2a | 240 | 322 | 409 | 389 | 339 | 298 | 329 | 353 | 390 | 403 | 269 | 254 | 3995 | 3211 | 3590 | 3824
GE | MJ/m2a | 92 | 143 | 248 | 300 | 339 | 330 | 343 | 298 | 238 | 188 | 99 | 88 | 2706 | 1983 | 2321 | 2534
GW | MJ/m2a | 107 | 162 | 248 | 306 | 333 | 317 | 343 | 298 | 255 | 205 | 113 | 102 | 2789 | 2067 | 2406 | 2619
GN | MJ/m2a | 53 | 71 | 113 | 133 | 179 | 178 | 175 | 121 | 100 | 91 | 52 | 50 | 1316 | 969 | 1130 | 1231
HT 10 | d/a | 31 | 28 | 31 | 30 | 29 | 17 | 12 | 14 | 22 | 31 | 30 | 31 |  | 306
HGT 18/10 | Kd/a | 785 | 680 | 672 | 513 | 382 | 191 | 119 | 148 | 247 | 428 | 586 | 773 |  | 5524
HT 12 | d/a | 31 | 28 | 31 | 30 | 31 | 24 | 19 | 22 | 28 | 31 | 30 | 31 |  |  | 336
HGT 20/12 | Kd/a | 847 | 736 | 734 | 573 | 454 | 290 | 209 | 249 | 341 | 493 | 646 | 835 |  |  | 6407
HT 14 | d/a | 31 | 28 | 31 | 30 | 31 | 27 | 25 | 28 | 30 | 31 | 30 | 31 |  |  |  | 353
HGT 22/14 | Kd/a | 909 | 792 | 796 | 633 | 517 | 367 | 304 | 342 | 414 | 555 | 706 | 897 |  |  |  | 7232
41 |  | Robbia |  |  | Höhe: | 1078 | m ü.M |  |  | Klimaregion: | 12 | Lage: | T |  | Ta min: | -7 | °C
nur Heiztage
|  | Jan | Feb | Mär | Apr | Mai | Jun | Jul | Aug | Sep | Okt | Nov | Dez | Jahr | 18/10 | 20/12 | 22/14
Ta | °C | -2.5 | -1.1 | 1.8 | 6.4 | 10.1 | 13.7 | 15.3 | 14.4 | 11.9 | 7.7 | 2.7 | -1.6 | 6.6 | 2.2 | 3.4 | 4.6
GH | MJ/m2a | 170 | 234 | 410 | 527 | 600 | 658 | 695 | 565 | 426 | 334 | 170 | 157 | 4946 | 2177 | 2749 | 3435
GS | MJ/m2a | 270 | 307 | 385 | 369 | 318 | 309 | 341 | 362 | 383 | 401 | 272 | 294 | 4011 | 2322 | 2720 | 3165
GE | MJ/m2a | 104 | 136 | 234 | 285 | 318 | 342 | 354 | 305 | 234 | 187 | 100 | 102 | 2701 | 1237 | 1544 | 1909
GW | MJ/m2a | 121 | 154 | 234 | 290 | 312 | 329 | 354 | 305 | 251 | 204 | 114 | 118 | 2786 | 1317 | 1628 | 1997
GN | MJ/m2a | 59 | 68 | 107 | 126 | 168 | 184 | 181 | 124 | 98 | 90 | 53 | 58 | 1316 | 611 | 759 | 933
HT 10 | d/a | 31 | 28 | 31 | 26 | 15 | 4 | 1 | 1 | 7 | 23 | 30 | 31 |  | 228
HGT 18/10 | Kd/a | 636 | 536 | 502 | 319 | 153 | 35 | 5 | 8 | 70 | 271 | 456 | 607 |  | 3598
HT 12 | d/a | 31 | 28 | 31 | 29 | 23 | 9 | 3 | 5 | 15 | 28 | 30 | 31 |  |  | 263
HGT 20/12 | Kd/a | 698 | 592 | 565 | 402 | 255 | 86 | 28 | 43 | 153 | 363 | 516 | 670 |  |  | 4371
HT 14 | d/a | 31 | 28 | 31 | 30 | 29 | 15 | 9 | 13 | 23 | 31 | 30 | 31 |  |  |  | 301
HGT 22/14 | Kd/a | 760 | 647 | 628 | 464 | 353 | 160 | 87 | 129 | 259 | 443 | 578 | 732 |  |  |  | 5240
42 |  | Château-d'Oex |  |  | Höhe: | 994 | m ü.M |  |  | Klimaregion: | 8 | Lage: | HS |  | Ta min: | -11 | °C
nur Heiztage
|  | Jan | Feb | Mär | Apr | Mai | Jun | Jul | Aug | Sep | Okt | Nov | Dez | Jahr | 18/10 | 20/12 | 22/14
Ta | °C | -3.4 | -1.7 | 1 | 5.7 | 9.6 | 13.2 | 15 | 13.9 | 11.8 | 7.5 | 2 | -3.1 | 6 | 1.7 | 2.9 | 4.1
GH | MJ/m2a | 154 | 218 | 372 | 500 | 594 | 645 | 693 | 570 | 442 | 321 | 161 | 137 | 4807 | 2179 | 2794 | 3433
GS | MJ/m2a | 245 | 286 | 350 | 350 | 315 | 303 | 340 | 365 | 398 | 385 | 258 | 256 | 3851 | 2247 | 2661 | 3068
GE | MJ/m2a | 94 | 126 | 212 | 270 | 315 | 335 | 353 | 308 | 243 | 180 | 95 | 89 | 2620 | 1230 | 1559 | 1899
GW | MJ/m2a | 109 | 144 | 212 | 275 | 309 | 323 | 353 | 308 | 261 | 196 | 108 | 103 | 2701 | 1305 | 1638 | 1980
GN | MJ/m2a | 54 | 63 | 97 | 120 | 166 | 181 | 180 | 125 | 102 | 87 | 50 | 51 | 1276 | 608 | 765 | 929
HT 10 | d/a | 31 | 28 | 31 | 26 | 17 | 6 | 2 | 3 | 8 | 24 | 30 | 31 |  | 237
HGT 18/10 | Kd/a | 663 | 553 | 526 | 346 | 181 | 59 | 21 | 27 | 80 | 283 | 476 | 656 |  | 3871
HT 12 | d/a | 31 | 28 | 31 | 29 | 24 | 11 | 6 | 9 | 16 | 28 | 30 | 31 |  |  | 274
HGT 20/12 | Kd/a | 725 | 609 | 588 | 424 | 278 | 114 | 58 | 85 | 167 | 369 | 538 | 718 |  |  | 4673
HT 14 | d/a | 31 | 28 | 31 | 30 | 28 | 18 | 12 | 16 | 22 | 31 | 30 | 31 |  |  |  | 308
HGT 22/14 | Kd/a | 787 | 665 | 650 | 488 | 360 | 197 | 123 | 165 | 256 | 445 | 598 | 780 |  |  |  | 5514
43 |  | Engelberg |  |  | Höhe: | 1018 | m ü.M |  |  | Klimaregion: | 7 | Lage: | T |  | Ta min: | -10 | °C
nur Heiztage
|  | Jan | Feb | Mär | Apr | Mai | Jun | Jul | Aug | Sep | Okt | Nov | Dez | Jahr | 18/10 | 20/12 | 22/14
Ta | °C | -3.2 | -1.7 | 0.4 | 5.2 | 9.2 | 12.8 | 14.3 | 13.3 | 11.4 | 7.4 | 2.2 | -3.4 | 5.7 | 1.6 | 2.8 | 3.9
GH | MJ/m2a | 137 | 212 | 358 | 476 | 584 | 588 | 621 | 506 | 394 | 307 | 151 | 127 | 4461 | 2174 | 2703 | 3314
GS | MJ/m2a | 218 | 278 | 337 | 333 | 310 | 276 | 304 | 324 | 355 | 368 | 242 | 237 | 3582 | 2175 | 2543 | 2931
GE | MJ/m2a | 84 | 123 | 204 | 257 | 310 | 306 | 317 | 273 | 217 | 172 | 89 | 83 | 2435 | 1224 | 1508 | 1833
GW | MJ/m2a | 97 | 140 | 204 | 262 | 304 | 294 | 317 | 273 | 232 | 187 | 101 | 95 | 2506 | 1290 | 1579 | 1905
GN | MJ/m2a | 48 | 61 | 93 | 114 | 164 | 165 | 161 | 111 | 91 | 83 | 47 | 47 | 1185 | 602 | 737 | 893
HT 10 | d/a | 31 | 28 | 31 | 27 | 19 | 7 | 3 | 4 | 10 | 24 | 28 | 31 |  | 243
HGT 18/10 | Kd/a | 657 | 551 | 544 | 364 | 210 | 70 | 32 | 40 | 102 | 288 | 466 | 662 |  | 3986
HT 12 | d/a | 31 | 28 | 31 | 29 | 24 | 12 | 7 | 10 | 18 | 28 | 29 | 31 |  |  | 278
HGT 20/12 | Kd/a | 720 | 608 | 607 | 433 | 298 | 128 | 74 | 100 | 193 | 370 | 531 | 724 |  |  | 4786
HT 14 | d/a | 31 | 28 | 31 | 30 | 28 | 19 | 13 | 18 | 24 | 30 | 30 | 31 |  |  |  | 313
HGT 22/14 | Kd/a | 782 | 664 | 669 | 503 | 380 | 213 | 140 | 192 | 283 | 449 | 595 | 786 |  |  |  | 5656
44 |  | Marsens |  |  | Höhe: | 721 | m ü.M |  |  | Klimaregion: | 5 | Lage: | F |  | Ta min: | -9 | °C
nur Heiztage
|  | Jan | Feb | Mär | Apr | Mai | Jun | Jul | Aug | Sep | Okt | Nov | Dez | Jahr | 18/10 | 20/12 | 22/14
Ta | °C | -2.1 | 0.3 | 3.1 | 8.1 | 11.3 | 15.2 | 17 | 15.8 | 13.2 | 9.1 | 3.6 | -0.8 | 7.9 | 2.5 | 3.7 | 4.9
GH | MJ/m2a | 115 | 184 | 324 | 479 | 569 | 630 | 670 | 540 | 400 | 266 | 130 | 101 | 4408 | 1470 | 1983 | 2521
GS | MJ/m2a | 183 | 241 | 305 | 335 | 302 | 296 | 328 | 346 | 360 | 319 | 208 | 189 | 3412 | 1589 | 1965 | 2321
GE | MJ/m2a | 70 | 107 | 185 | 259 | 302 | 328 | 342 | 292 | 220 | 149 | 77 | 66 | 2397 | 838 | 1115 | 1403
GW | MJ/m2a | 82 | 121 | 185 | 263 | 296 | 315 | 342 | 292 | 236 | 162 | 87 | 76 | 2457 | 892 | 1174 | 1465
GN | MJ/m2a | 40 | 53 | 84 | 115 | 159 | 176 | 174 | 119 | 92 | 72 | 40 | 37 | 1161 | 411 | 544 | 682
HT 10 | d/a | 31 | 28 | 30 | 20 | 11 | 2 | 0 | 1 | 5 | 18 | 29 | 31 |  | 206
HGT 18/10 | Kd/a | 622 | 496 | 458 | 238 | 110 | 17 | 1 | 4 | 43 | 202 | 429 | 581 |  | 3201
HT 12 | d/a | 31 | 28 | 31 | 27 | 18 | 6 | 1 | 3 | 11 | 25 | 30 | 31 |  |  | 242
HGT 20/12 | Kd/a | 684 | 552 | 525 | 339 | 195 | 56 | 12 | 23 | 111 | 298 | 493 | 645 |  |  | 3933
HT 14 | d/a | 31 | 28 | 31 | 29 | 25 | 11 | 5 | 8 | 18 | 29 | 30 | 31 |  |  |  | 276
HGT 22/14 | Kd/a | 746 | 608 | 587 | 410 | 292 | 115 | 43 | 75 | 193 | 387 | 553 | 707 |  |  |  | 4716
45 |  | Montreux |  |  | Höhe: | 376 | m ü.M |  |  | Klimaregion: | 5 | Lage: | A |  | Ta min: | -5 | °C
nur Heiztage
|  | Jan | Feb | Mär | Apr | Mai | Jun | Jul | Aug | Sep | Okt | Nov | Dez | Jahr | 18/10 | 20/12 | 22/14
Ta | °C | 0.8 | 2.5 | 5.1 | 9.7 | 13.6 | 17.3 | 19.5 | 18.3 | 15.7 | 11.3 | 6 | 1.3 | 10.1 | 3.7 | 4.8 | 5.8
GH | MJ/m2a | 110 | 174 | 327 | 474 | 547 | 619 | 664 | 529 | 388 | 258 | 123 | 100 | 4313 | 1103 | 1462 | 1897
GS | MJ/m2a | 175 | 228 | 307 | 332 | 290 | 291 | 325 | 339 | 349 | 310 | 197 | 187 | 3330 | 1285 | 1566 | 1884
GE | MJ/m2a | 67 | 101 | 186 | 256 | 290 | 322 | 339 | 286 | 213 | 144 | 73 | 65 | 2342 | 636 | 831 | 1066
GW | MJ/m2a | 78 | 115 | 186 | 261 | 284 | 310 | 339 | 286 | 229 | 157 | 82 | 75 | 2402 | 684 | 884 | 1123
GN | MJ/m2a | 39 | 50 | 85 | 114 | 153 | 173 | 173 | 116 | 89 | 70 | 38 | 37 | 1137 | 316 | 409 | 523
HT 10 | d/a | 31 | 28 | 29 | 15 | 4 | 1 | 0 | 0 | 0 | 10 | 28 | 31 |  | 177
HGT 18/10 | Kd/a | 533 | 430 | 386 | 165 | 41 | 6 | 0 | 0 | 2 | 102 | 345 | 516 |  | 2526
HT 12 | d/a | 31 | 28 | 31 | 23 | 10 | 2 | 0 | 0 | 4 | 17 | 29 | 31 |  |  | 206
HGT 20/12 | Kd/a | 595 | 489 | 459 | 264 | 96 | 17 | 3 | 0 | 31 | 188 | 412 | 579 |  |  | 3133
HT 14 | d/a | 31 | 28 | 31 | 27 | 17 | 6 | 2 | 2 | 9 | 25 | 30 | 31 |  |  |  | 239
HGT 22/14 | Kd/a | 657 | 545 | 523 | 351 | 179 | 54 | 17 | 19 | 82 | 294 | 478 | 641 |  |  |  | 3840
46 |  | Leysin |  |  | Höhe: | 1350 | m ü.M |  |  | Klimaregion: | 8 | Lage: | S |  | Ta min: | -9 | °C
nur Heiztage
|  | Jan | Feb | Mär | Apr | Mai | Jun | Jul | Aug | Sep | Okt | Nov | Dez | Jahr | 18/10 | 20/12 | 22/14
Ta | °C | -1.6 | -1.3 | 0.7 | 4.8 | 8.6 | 12.3 | 14.2 | 13.2 | 11.5 | 8 | 2.8 | -1.4 | 6 | 2.2 | 3.4 | 4.2
GH | MJ/m2a | 163 | 227 | 386 | 527 | 615 | 652 | 694 | 570 | 428 | 319 | 168 | 144 | 4893 | 2448 | 3071 | 3622
GS | MJ/m2a | 259 | 297 | 363 | 369 | 326 | 306 | 340 | 365 | 385 | 383 | 269 | 269 | 3931 | 2407 | 2832 | 3179
GE | MJ/m2a | 99 | 132 | 220 | 285 | 326 | 339 | 354 | 308 | 235 | 179 | 99 | 94 | 2670 | 1375 | 1708 | 2001
GW | MJ/m2a | 116 | 150 | 220 | 290 | 320 | 326 | 354 | 308 | 253 | 195 | 113 | 108 | 2753 | 1450 | 1787 | 2082
GN | MJ/m2a | 57 | 66 | 100 | 126 | 172 | 183 | 180 | 125 | 98 | 86 | 52 | 53 | 1298 | 676 | 837 | 977
HT 10 | d/a | 31 | 28 | 31 | 27 | 21 | 8 | 4 | 6 | 11 | 20 | 29 | 31 |  | 247
HGT 18/10 | Kd/a | 606 | 540 | 533 | 376 | 245 | 87 | 43 | 58 | 112 | 243 | 446 | 603 |  | 3892
HT 12 | d/a | 31 | 28 | 31 | 29 | 25 | 15 | 9 | 12 | 17 | 26 | 30 | 31 |  |  | 284
HGT 20/12 | Kd/a | 668 | 596 | 598 | 451 | 321 | 163 | 93 | 124 | 185 | 342 | 516 | 665 |  |  | 4722
HT 14 | d/a | 31 | 28 | 31 | 30 | 28 | 20 | 15 | 18 | 21 | 29 | 30 | 31 |  |  |  | 312
HGT 22/14 | Kd/a | 730 | 652 | 660 | 515 | 399 | 239 | 161 | 204 | 262 | 421 | 577 | 727 |  |  |  | 5547
47 |  | Meiringen |  |  | Höhe: | 605 | m ü.M |  |  | Klimaregion: | 8 | Lage: | F |  | Ta min: | -7 | °C
nur Heiztage
|  | Jan | Feb | Mär | Apr | Mai | Jun | Jul | Aug | Sep | Okt | Nov | Dez | Jahr | 18/10 | 20/12 | 22/14
Ta | °C | -1.5 | 0.8 | 3.6 | 8.9 | 12.3 | 15.5 | 16.9 | 16.1 | 14.1 | 9.8 | 4.2 | -1.6 | 8.3 | 2.4 | 3.7 | 4.8
GH | MJ/m2a | 137 | 191 | 324 | 443 | 544 | 580 | 626 | 515 | 403 | 292 | 144 | 119 | 4318 | 1378 | 1811 | 2305
GS | MJ/m2a | 218 | 250 | 305 | 310 | 288 | 273 | 307 | 330 | 363 | 350 | 230 | 223 | 3447 | 792 | 1027 | 1290
GE | MJ/m2a | 84 | 111 | 185 | 239 | 288 | 302 | 319 | 278 | 222 | 164 | 85 | 77 | 2354 | 792 | 1027 | 1290
GW | MJ/m2a | 97 | 126 | 185 | 244 | 283 | 290 | 319 | 278 | 238 | 178 | 96 | 89 | 2423 | 849 | 1090 | 1357
GN | MJ/m2a | 48 | 55 | 84 | 106 | 152 | 162 | 163 | 113 | 93 | 79 | 45 | 44 | 1144 | 394 | 506 | 633
HT 10 | d/a | 31 | 27 | 30 | 17 | 8 | 2 | 1 | 1 | 3 | 16 | 28 | 31 |  | 195
HGT 18/10 | Kd/a | 603 | 477 | 439 | 206 | 82 | 16 | 6 | 4 | 27 | 176 | 403 | 608 |  | 3047
HT 12 | d/a | 31 | 28 | 31 | 23 | 14 | 5 | 2 | 3 | 8 | 24 | 29 | 31 |  |  | 229
HGT 20/12 | Kd/a | 665 | 535 | 506 | 292 | 148 | 52 | 18 | 23 | 76 | 277 | 468 | 670 |  |  | 3730
HT 14 | d/a | 31 | 28 | 31 | 27 | 21 | 10 | 6 | 7 | 14 | 27 | 29 | 31 |  |  |  | 262
HGT 22/14 | Kd/a | 728 | 592 | 570 | 376 | 244 | 99 | 55 | 70 | 145 | 357 | 529 | 732 |  |  |  | 4497
48
49
50
51 |  | Zürich SMA 2028 |  |  | Höhe: | 556 | m ü.M |  |  | Klimaregion: | 3 | Lage: | S |  | Ta min: | -8 | °C
|  | Jan | Feb | Mär | Apr | Mai | Jun | Jul | Aug | Sep | Okt | Nov | Dez | Jahr
Ta | °C | 0.4 | 1.6 | 5.5 | 8.4 | 13.4 | 16.2 | 18.4 | 18.4 | 14 | 9.9 | 4.2 | 1.8 | 9.4
GH | MJ/m2a | 104 | 165 | 311 | 417 | 536 | 570 | 595 | 522 | 355 | 214 | 109 | 80 | 3978
GS | MJ/m2a | 177 | 235 | 313 | 290 | 284 | 270 | 297 | 332 | 311 | 254 | 158 | 137 | 3058
GE | MJ/m2a | 67 | 109 | 185 | 233 | 281 | 295 | 311 | 287 | 192 | 112 | 62 | 51 | 2185
GW | MJ/m2a | 80 | 123 | 198 | 231 | 287 | 303 | 327 | 295 | 218 | 142 | 75 | 59 | 2338
GN | MJ/m2a | 43 | 63 | 94 | 111 | 150 | 166 | 166 | 134 | 91 | 62 | 39 | 32 | 1150
HT 12 | d/a | 31 | 28 | 31 | 23 | 16 | 5 | 2 | 3 | 8 | 22 | 29 | 31 |  |  | 229
HGT 20/12 | Kd/a | 608 | 515 | 450 | 267 | 106 | 19 | 3 | 5 | 48 | 222 | 458 | 564 |  |  | 3265
52 |  | Zürich-Kloten 2028 |  |  | Höhe: | 425 | m ü.M |  |  | Klimaregion: | 3 | Lage: | F |  | Ta min: | -8 | °C
|  | Jan | Feb | Mär | Apr | Mai | Jun | Jul | Aug | Sep | Okt | Nov | Dez | Jahr
Ta | °C | 0.2 | 1.3 | 5.4 | 8.5 | 13.6 | 16.5 | 18.7 | 18.5 | 14 | 9.7 | 4.1 | 1.7 | 9.4
GH | MJ/m2a | 102 | 167 | 313 | 425 | 546 | 583 | 603 | 525 | 355 | 209 | 106 | 80 | 4015
GS | MJ/m2a | 163 | 235 | 316 | 298 | 295 | 277 | 303 | 337 | 311 | 244 | 148 | 123 | 3050
GE | MJ/m2a | 67 | 109 | 190 | 244 | 303 | 321 | 335 | 297 | 194 | 107 | 60 | 48 | 2275
GW | MJ/m2a | 78 | 123 | 196 | 236 | 297 | 311 | 332 | 297 | 218 | 142 | 73 | 56 | 2359
GN | MJ/m2a | 43 | 65 | 96 | 119 | 163 | 184 | 182 | 142 | 98 | 67 | 39 | 32 | 1232
HT 12 | d/a | 31 | 28 | 31 | 21 | 11 | 2 | 1 | 1 | 4 | 18 | 29 | 31 |  |  | 208
HGT 20/12 | Kd/a | 614 | 524 | 453 | 242 | 70 | 7 | 1 | 2 | 24 | 185 | 461 | 567 |  |  | 3150
53 |  | Genève 2028 |  |  | Höhe: | 420 | m ü.M |  |  | Klimaregion: | 5 | Lage: | F |  | Ta min: | -4 | °C
|  | Jan | Feb | Mär | Apr | Mai | Jun | Jul | Aug | Sep | Okt | Nov | Dez | Jahr
Ta | °C | 1.7 | 2.9 | 6.5 | 9.4 | 14.4 | 17.6 | 20.2 | 20 | 15.4 | 11.2 | 5.6 | 3.1 | 10.7
GH | MJ/m2a | 107 | 181 | 362 | 461 | 592 | 643 | 670 | 573 | 404 | 246 | 122 | 91 | 4453
GS | MJ/m2a | 163 | 244 | 362 | 319 | 308 | 293 | 327 | 362 | 355 | 292 | 174 | 150 | 3348
GE | MJ/m2a | 64 | 106 | 206 | 259 | 319 | 350 | 364 | 327 | 226 | 134 | 67 | 54 | 2476
GW | MJ/m2a | 78 | 126 | 222 | 251 | 305 | 329 | 354 | 313 | 238 | 161 | 83 | 62 | 2522
GN | MJ/m2a | 40 | 60 | 96 | 119 | 163 | 189 | 185 | 147 | 101 | 70 | 41 | 32 | 1245
HT 12 | d/a | 31 | 28 | 31 | 21 | 9 | 1 | 0 | 0 | 3 | 19 | 29 | 31 |  |  | 203
HGT 20/12 | Kd/a | 567 | 479 | 419 | 223 | 50 | 2 | 0 | 0 | 14 | 167 | 418 | 524 |  |  | 2863
54 |  | Davos 2028 |  |  | Höhe: | 1590 | m ü.M |  |  | Klimaregion: | 9 | Lage: | AE |  | Ta min: | -13 | °C
|  | Jan | Feb | Mär | Apr | Mai | Jun | Jul | Aug | Sep | Okt | Nov | Dez | Jahr
Ta | °C | -4.7 | -4.2 | -1.1 | 1.8 | 7.2 | 9.9 | 12.3 | 12.3 | 8.4 | 5.1 | -0.7 | -3.4 | 3.6
GH | MJ/m2a | 182 | 256 | 429 | 524 | 603 | 604 | 619 | 544 | 407 | 297 | 184 | 145 | 4793
GS | MJ/m2a | 402 | 450 | 536 | 435 | 324 | 272 | 297 | 340 | 360 | 394 | 342 | 327 | 4479
GE | MJ/m2a | 147 | 218 | 348 | 373 | 340 | 327 | 335 | 303 | 241 | 179 | 130 | 107 | 3048
GW | MJ/m2a | 166 | 225 | 329 | 329 | 276 | 259 | 265 | 244 | 205 | 171 | 135 | 129 | 2733
GN | MJ/m2a | 94 | 131 | 196 | 202 | 161 | 158 | 150 | 123 | 96 | 78 | 73 | 72 | 1533
HT 12 | d/a | 31 | 28 | 31 | 30 | 29 | 18 | 14 | 18 | 24 | 31 | 30 | 31 |  |  | 315
HGT 20/12 | Kd/a | 766 | 678 | 654 | 546 | 371 | 182 | 108 | 139 | 278 | 462 | 621 | 725 |  |  | 5530
55 |  | Locarno-Monti 2028 |  |  | Höhe: | 366 | m ü.M |  |  | Klimaregion: | 12 | Lage: | S |  | Ta min: | -1 | °C
|  | Jan | Feb | Mär | Apr | Mai | Jun | Jul | Aug | Sep | Okt | Nov | Dez | Jahr
Ta | °C | 3.3 | 4.9 | 9 | 11.5 | 15.8 | 19.1 | 21.7 | 21.5 | 17 | 12.6 | 7.3 | 4.4 | 12.3
GH | MJ/m2a | 158 | 227 | 391 | 443 | 536 | 614 | 648 | 570 | 391 | 252 | 153 | 129 | 4513
GS | MJ/m2a | 319 | 341 | 404 | 306 | 276 | 277 | 316 | 356 | 342 | 319 | 264 | 271 | 3791
GE | MJ/m2a | 102 | 152 | 236 | 246 | 281 | 319 | 340 | 313 | 223 | 155 | 93 | 78 | 2539
GW | MJ/m2a | 110 | 140 | 222 | 241 | 268 | 298 | 321 | 295 | 220 | 142 | 91 | 86 | 2434
GN | MJ/m2a | 46 | 60 | 86 | 101 | 131 | 156 | 161 | 131 | 88 | 59 | 39 | 35 | 1092
HT 12 | d/a | 31 | 28 | 28 | 16 | 4 | 1 | 0 | 0 | 1 | 13 | 29 | 31 |  |  | 182
HGT 20/12 | Kd/a | 518 | 423 | 308 | 136 | 17 | 1 | 0 | 0 | 3 | 96 | 368 | 484 |  |  | 2354
56 |  | St. Gallen 2028 |  |  | Höhe: | 779 | m ü.M |  |  | Klimaregion: | 3 | Lage: | NW |  | Ta min: | -9 | °C
|  | Jan | Feb | Mär | Apr | Mai | Jun | Jul | Aug | Sep | Okt | Nov | Dez | Jahr
Ta | °C | -0.3 | 0.7 | 4.1 | 6.9 | 12 | 14.7 | 16.9 | 17.1 | 12.8 | 9 | 3.5 | 1.1 | 8.2
GH | MJ/m2a | 112 | 169 | 308 | 407 | 522 | 550 | 576 | 504 | 334 | 209 | 117 | 86 | 3894
GS | MJ/m2a | 193 | 244 | 319 | 283 | 271 | 251 | 281 | 313 | 285 | 241 | 171 | 145 | 2997
GE | MJ/m2a | 75 | 119 | 198 | 241 | 292 | 293 | 311 | 279 | 187 | 115 | 70 | 56 | 2235
GW | MJ/m2a | 86 | 133 | 206 | 236 | 284 | 295 | 319 | 292 | 205 | 137 | 78 | 59 | 2329
GN | MJ/m2a | 51 | 73 | 112 | 127 | 161 | 176 | 174 | 139 | 96 | 64 | 44 | 37 | 1255
HT 12 | d/a | 31 | 28 | 31 | 25 | 20 | 7 | 4 | 5 | 11 | 25 | 28 | 31 |  |  | 246
HGT 20/12 | Kd/a | 629 | 540 | 493 | 328 | 160 | 37 | 12 | 15 | 79 | 275 | 462 | 586 |  |  | 3616
57 |  | Adelboden 2028 |  |  | Höhe: | 1320 | m ü.M |  |  | Klimaregion: | 8 | Lage: | E |  | Ta min: | -10 | °C
|  | Jan | Feb | Mär | Apr | Mai | Jun | Jul | Aug | Sep | Okt | Nov | Dez | Jahr
Ta | °C | -1.2 | -0.9 | 1.7 | 4.1 | 9.2 | 11.8 | 14.2 | 14.4 | 10.5 | 7.3 | 2 | 0 | 6.1
GH | MJ/m2a | 150 | 213 | 364 | 443 | 530 | 537 | 560 | 493 | 371 | 254 | 150 | 121 | 4186
GS | MJ/m2a | 297 | 331 | 431 | 293 | 268 | 236 | 265 | 300 | 314 | 359 | 262 | 244 | 3600
GE | MJ/m2a | 96 | 143 | 271 | 233 | 295 | 311 | 327 | 279 | 197 | 179 | 96 | 78 | 2504
GW | MJ/m2a | 134 | 169 | 257 | 181 | 198 | 187 | 198 | 187 | 156 | 190 | 122 | 104 | 2084
GN | MJ/m2a | 75 | 102 | 171 | 101 | 129 | 140 | 139 | 112 | 83 | 123 | 75 | 62 | 1312
HT 12 | d/a | 31 | 28 | 31 | 29 | 24 | 11 | 6 | 8 | 13 | 26 | 30 | 31 |  |  | 268
HGT 20/12 | Kd/a | 657 | 585 | 567 | 461 | 259 | 90 | 35 | 45 | 124 | 330 | 540 | 620 |  |  | 4313
58 |  | Schaffhausen 2028 |  |  | Höhe: | 437 | m ü.M |  |  | Klimaregion: | 3 | Lage: | E |  | Ta min: | -8 | °C
|  | Jan | Feb | Mär | Apr | Mai | Jun | Jul | Aug | Sep | Okt | Nov | Dez | Jahr
Ta | °C | 0.1 | 1.3 | 5.4 | 8.7 | 13.8 | 16.5 | 18.7 | 18.6 | 14.1 | 9.6 | 4.1 | 1.5 | 9.4
GH | MJ/m2a | 96 | 162 | 305 | 417 | 554 | 594 | 611 | 530 | 358 | 206 | 101 | 75 | 4010
GS | MJ/m2a | 139 | 210 | 297 | 290 | 295 | 280 | 308 | 343 | 314 | 236 | 130 | 110 | 2952
GE | MJ/m2a | 59 | 102 | 187 | 246 | 316 | 334 | 354 | 313 | 207 | 110 | 57 | 46 | 2331
GW | MJ/m2a | 59 | 99 | 161 | 202 | 268 | 288 | 300 | 260 | 184 | 121 | 57 | 43 | 2041
GN | MJ/m2a | 40 | 58 | 91 | 117 | 158 | 179 | 174 | 139 | 96 | 64 | 36 | 29 | 1182
HT 12 | d/a | 31 | 28 | 31 | 23 | 15 | 4 | 2 | 2 | 8 | 23 | 29 | 31 |  |  | 227
HGT 20/12 | Kd/a | 617 | 524 | 453 | 260 | 93 | 14 | 3 | 3 | 47 | 239 | 461 | 574 |  |  | 3288
59 |  | Aigle 2028 |  |  | Höhe: | 381 | m ü.M |  |  | Klimaregion: | 8 | Lage: | F |  | Ta min: | -6 | °C
|  | Jan | Feb | Mär | Apr | Mai | Jun | Jul | Aug | Sep | Okt | Nov | Dez | Jahr
Ta | °C | 1.1 | 2.5 | 6.2 | 9.3 | 14.1 | 16.9 | 19.1 | 18.9 | 14.6 | 10.5 | 5.1 | 2.3 | 10.1
GH | MJ/m2a | 139 | 201 | 362 | 456 | 570 | 599 | 632 | 549 | 394 | 262 | 145 | 112 | 4422
GS | MJ/m2a | 238 | 273 | 354 | 308 | 295 | 270 | 305 | 340 | 340 | 316 | 220 | 196 | 3455
GE | MJ/m2a | 94 | 128 | 212 | 249 | 303 | 321 | 332 | 308 | 228 | 161 | 91 | 72 | 2498
GW | MJ/m2a | 75 | 109 | 185 | 210 | 244 | 259 | 279 | 249 | 194 | 131 | 70 | 54 | 2058
GN | MJ/m2a | 48 | 60 | 94 | 114 | 147 | 163 | 158 | 131 | 98 | 70 | 44 | 37 | 1166
HT 12 | d/a | 31 | 28 | 31 | 23 | 10 | 2 | 0 | 0 | 4 | 17 | 29 | 31 |  |  | 206
HGT 20/12 | Kd/a | 586 | 490 | 428 | 246 | 59 | 6 | 0 | 0 | 22 | 162 | 432 | 549 |  |  | 2980
60 |  | Bern Liebefeld 2028 |  |  | Höhe: | 565 | m ü.M |  |  | Klimaregion: | 4 | Lage: | F |  | Ta min: | -7 | °C
|  | Jan | Feb | Mär | Apr | Mai | Jun | Jul | Aug | Sep | Okt | Nov | Dez | Jahr
Ta | °C | -0.1 | 1.3 | 5.3 | 8.1 | 13.2 | 16.1 | 18.4 | 18.4 | 13.9 | 9.6 | 3.9 | 1.2 | 9.1
GH | MJ/m2a | 118 | 181 | 335 | 420 | 546 | 594 | 624 | 544 | 373 | 230 | 122 | 91 | 4178
GS | MJ/m2a | 201 | 252 | 337 | 285 | 284 | 270 | 305 | 343 | 324 | 271 | 179 | 153 | 3203
GE | MJ/m2a | 75 | 116 | 204 | 244 | 305 | 329 | 348 | 316 | 213 | 126 | 67 | 54 | 2396
GW | MJ/m2a | 88 | 126 | 204 | 228 | 281 | 306 | 332 | 297 | 220 | 145 | 80 | 64 | 2372
GN | MJ/m2a | 48 | 65 | 99 | 119 | 161 | 181 | 182 | 145 | 98 | 67 | 41 | 35 | 1243
HT 12 | d/a | 31 | 28 | 31 | 24 | 14 | 4 | 2 | 2 | 7 | 22 | 30 | 31 |  |  | 226
HGT 20/12 | Kd/a | 623 | 524 | 456 | 286 | 95 | 16 | 3 | 3 | 43 | 229 | 483 | 583 |  |  | 3344
61 |  | Buchs Aarau 2028 |  |  | Höhe: | 387 | m ü.M |  |  | Klimaregion: | 4 | Lage: | F |  | Ta min: | -7 | °C
|  | Jan | Feb | Mär | Apr | Mai | Jun | Jul | Aug | Sep | Okt | Nov | Dez | Jahr
Ta | °C | 0.6 | 1.7 | 5.8 | 8.8 | 14 | 16.8 | 18.9 | 18.7 | 14.2 | 10 | 4.4 | 2 | 9.7
GH | MJ/m2a | 86 | 148 | 284 | 391 | 522 | 560 | 581 | 501 | 334 | 187 | 91 | 67 | 3752
GS | MJ/m2a | 115 | 181 | 268 | 270 | 279 | 264 | 292 | 316 | 283 | 201 | 109 | 88 | 2666
GE | MJ/m2a | 48 | 87 | 161 | 213 | 276 | 293 | 311 | 271 | 176 | 91 | 47 | 35 | 2007
GW | MJ/m2a | 59 | 97 | 166 | 207 | 273 | 290 | 311 | 273 | 197 | 121 | 60 | 40 | 2094
GN | MJ/m2a | 37 | 58 | 88 | 114 | 153 | 171 | 174 | 139 | 96 | 62 | 34 | 27 | 1153
HT 12 | d/a | 31 | 28 | 31 | 24 | 14 | 3 | 1 | 1 | 7 | 22 | 30 | 31 |  |  | 223
HGT 20/12 | Kd/a | 601 | 512 | 440 | 269 | 84 | 10 | 1 | 1 | 41 | 220 | 468 | 558 |  |  | 3205
62 |  | Luzern 2028 |  |  | Höhe: | 456 | m ü.M |  |  | Klimaregion: | 7 | Lage: | F |  | Ta min: | -6 | °C
|  | Jan | Feb | Mär | Apr | Mai | Jun | Jul | Aug | Sep | Okt | Nov | Dez | Jahr
Ta | °C | 0.5 | 1.8 | 5.7 | 8.8 | 13.9 | 16.7 | 19 | 18.8 | 14.4 | 10.2 | 4.5 | 2 | 9.7
GH | MJ/m2a | 102 | 162 | 305 | 394 | 496 | 529 | 557 | 493 | 334 | 206 | 109 | 80 | 3767
GS | MJ/m2a | 153 | 208 | 295 | 262 | 257 | 244 | 273 | 305 | 280 | 233 | 143 | 118 | 2770
GE | MJ/m2a | 67 | 104 | 185 | 228 | 284 | 301 | 321 | 287 | 192 | 118 | 62 | 51 | 2199
GW | MJ/m2a | 62 | 104 | 174 | 200 | 244 | 257 | 276 | 254 | 184 | 121 | 62 | 46 | 1982
GN | MJ/m2a | 43 | 60 | 94 | 114 | 153 | 171 | 171 | 137 | 96 | 64 | 39 | 32 | 1174
HT 12 | d/a | 31 | 28 | 31 | 24 | 14 | 5 | 2 | 2 | 7 | 23 | 30 | 31 |  |  | 228
HGT 20/12 | Kd/a | 605 | 510 | 443 | 269 | 85 | 17 | 2 | 2 | 39 | 225 | 465 | 558 |  |  | 3220
63 |  | Güttingen 2028 |  |  | Höhe: | 440 | m ü.M |  |  | Klimaregion: | 3 | Lage: | F |  | Ta min: | -7 | °C
|  | Jan | Feb | Mär | Apr | Mai | Jun | Jul | Aug | Sep | Okt | Nov | Dez | Jahr
Ta | °C | 0.3 | 1.3 | 5.1 | 8.2 | 13.4 | 16.2 | 18.4 | 18.3 | 13.9 | 9.6 | 4.2 | 1.8 | 9.2
GH | MJ/m2a | 96 | 157 | 311 | 428 | 557 | 588 | 603 | 522 | 345 | 201 | 101 | 72 | 3981
GS | MJ/m2a | 134 | 201 | 305 | 298 | 297 | 277 | 303 | 337 | 301 | 225 | 130 | 102 | 2910
GE | MJ/m2a | 59 | 99 | 187 | 251 | 313 | 327 | 343 | 297 | 192 | 107 | 57 | 43 | 2276
GW | MJ/m2a | 62 | 104 | 185 | 228 | 289 | 303 | 319 | 289 | 207 | 126 | 62 | 43 | 2217
GN | MJ/m2a | 40 | 58 | 96 | 122 | 163 | 181 | 179 | 142 | 98 | 64 | 39 | 29 | 1214
HT 12 | d/a | 31 | 28 | 31 | 24 | 16 | 4 | 1 | 1 | 7 | 24 | 30 | 31 |  |  | 228
HGT 20/12 | Kd/a | 611 | 524 | 462 | 283 | 106 | 15 | 2 | 2 | 43 | 250 | 474 | 564 |  |  | 3336
64 |  | Interlaken 2028 |  |  | Höhe: | 580 | m ü.M |  |  | Klimaregion: | 8 | Lage: | F |  | Ta min: | -7 | °C
|  | Jan | Feb | Mär | Apr | Mai | Jun | Jul | Aug | Sep | Okt | Nov | Dez | Jahr
Ta | °C | -0.6 | 0.8 | 4.8 | 7.9 | 13 | 15.7 | 18 | 17.8 | 13.5 | 9.3 | 3.7 | 0.9 | 8.7
GH | MJ/m2a | 123 | 181 | 329 | 433 | 549 | 568 | 592 | 512 | 363 | 230 | 127 | 94 | 4101
GS | MJ/m2a | 198 | 240 | 319 | 288 | 276 | 249 | 281 | 313 | 303 | 252 | 176 | 142 | 3037
GE | MJ/m2a | 62 | 92 | 158 | 210 | 284 | 301 | 316 | 262 | 168 | 96 | 52 | 40 | 2042
GW | MJ/m2a | 80 | 114 | 185 | 218 | 252 | 251 | 271 | 249 | 189 | 121 | 73 | 56 | 2058
GN | MJ/m2a | 46 | 65 | 94 | 109 | 142 | 158 | 155 | 126 | 91 | 62 | 39 | 32 | 1118
HT 12 | d/a | 31 | 28 | 31 | 23 | 14 | 5 | 2 | 3 | 8 | 24 | 29 | 31 |  |  | 229
HGT 20/12 | Kd/a | 639 | 538 | 471 | 278 | 98 | 22 | 4 | 7 | 52 | 257 | 473 | 592 |  |  | 3431
65 |  | Disentis 2028 |  |  | Höhe: | 1190 | m ü.M |  |  | Klimaregion: | 9 | Lage: | S |  | Ta min: | -10 | °C
|  | Jan | Feb | Mär | Apr | Mai | Jun | Jul | Aug | Sep | Okt | Nov | Dez | Jahr
Ta | °C | -1.1 | -0.8 | 2.2 | 4.9 | 10.2 | 12.9 | 15.3 | 15.3 | 11.3 | 8 | 2.3 | -0.1 | 6.7
GH | MJ/m2a | 161 | 235 | 404 | 469 | 552 | 588 | 611 | 533 | 391 | 265 | 158 | 129 | 4496
GS | MJ/m2a | 321 | 392 | 474 | 345 | 281 | 259 | 292 | 329 | 340 | 324 | 264 | 260 | 3882
GE | MJ/m2a | 107 | 174 | 289 | 298 | 313 | 327 | 348 | 321 | 226 | 131 | 86 | 80 | 2701
GW | MJ/m2a | 142 | 198 | 279 | 241 | 228 | 233 | 241 | 217 | 176 | 139 | 106 | 110 | 2311
GN | MJ/m2a | 83 | 123 | 166 | 143 | 134 | 143 | 142 | 118 | 83 | 62 | 57 | 62 | 1314
HT 12 | d/a | 31 | 28 | 31 | 29 | 24 | 11 | 6 | 8 | 13 | 26 | 30 | 31 |  |  | 268
HGT 20/12 | Kd/a | 654 | 582 | 552 | 438 | 235 | 78 | 28 | 38 | 113 | 312 | 531 | 623 |  |  | 4184
66 |  | Glarus 2028 |  |  | Höhe: | 515 | m ü.M |  |  | Klimaregion: | 6 | Lage: | T |  | Ta min: | -8 | °C
|  | Jan | Feb | Mär | Apr | Mai | Jun | Jul | Aug | Sep | Okt | Nov | Dez | Jahr
Ta | °C | -0.6 | 0.6 | 4.7 | 8.3 | 13.3 | 15.7 | 17.7 | 17.6 | 13.5 | 9.6 | 3.9 | 0.9 | 8.8
GH | MJ/m2a | 118 | 172 | 295 | 412 | 530 | 531 | 541 | 471 | 314 | 212 | 122 | 91 | 3809
GS | MJ/m2a | 182 | 218 | 271 | 267 | 268 | 236 | 260 | 284 | 246 | 217 | 161 | 137 | 2745
GE | MJ/m2a | 75 | 104 | 161 | 197 | 244 | 244 | 252 | 228 | 156 | 107 | 65 | 51 | 1882
GW | MJ/m2a | 51 | 77 | 110 | 166 | 225 | 218 | 222 | 196 | 104 | 67 | 41 | 35 | 1511
GN | MJ/m2a | 43 | 60 | 86 | 101 | 129 | 135 | 131 | 112 | 80 | 56 | 36 | 29 | 1000
HT 12 | d/a | 31 | 28 | 31 | 24 | 16 | 5 | 2 | 3 | 9 | 24 | 29 | 31 |  |  | 233
HGT 20/12 | Kd/a | 639 | 543 | 474 | 281 | 107 | 22 | 5 | 7 | 59 | 250 | 467 | 592 |  |  | 3446
67 |  | La Frêtaz 2028 |  |  | Höhe: | 1202 | m ü.M |  |  | Klimaregion: | 2 | Lage: | SE |  | Ta min: | -10 | °C
|  | Jan | Feb | Mär | Apr | Mai | Jun | Jul | Aug | Sep | Okt | Nov | Dez | Jahr
Ta | °C | -1.2 | -0.8 | 1.6 | 3.8 | 8.8 | 11.7 | 14.2 | 14.5 | 10.4 | 7.1 | 2 | 0.1 | 6
GH | MJ/m2a | 145 | 203 | 346 | 420 | 520 | 562 | 597 | 520 | 358 | 236 | 140 | 112 | 4158
GS | MJ/m2a | 273 | 298 | 348 | 285 | 271 | 257 | 289 | 324 | 308 | 292 | 233 | 225 | 3403
GE | MJ/m2a | 104 | 140 | 222 | 264 | 308 | 342 | 359 | 332 | 228 | 158 | 101 | 80 | 2640
GW | MJ/m2a | 86 | 121 | 196 | 205 | 249 | 267 | 292 | 257 | 197 | 139 | 78 | 67 | 2153
GN | MJ/m2a | 40 | 53 | 88 | 114 | 147 | 174 | 171 | 137 | 93 | 64 | 41 | 35 | 1159
HT 12 | d/a | 31 | 28 | 31 | 28 | 23 | 13 | 7 | 9 | 13 | 24 | 30 | 31 |  |  | 268
HGT 20/12 | Kd/a | 657 | 582 | 570 | 454 | 258 | 108 | 41 | 50 | 125 | 310 | 540 | 617 |  |  | 4312
68 |  | Lugano 2028 |  |  | Höhe: | 273 | m ü.M |  |  | Klimaregion: | 12 | Lage: | U |  | Ta min: | -1 | °C
|  | Jan | Feb | Mär | Apr | Mai | Jun | Jul | Aug | Sep | Okt | Nov | Dez | Jahr
Ta | °C | 3.3 | 4.8 | 8.6 | 11.3 | 15.8 | 19.3 | 22 | 21.7 | 17.3 | 12.9 | 7.8 | 4.5 | 12.4
GH | MJ/m2a | 153 | 218 | 370 | 420 | 525 | 601 | 643 | 581 | 397 | 249 | 150 | 123 | 4429
GS | MJ/m2a | 287 | 314 | 370 | 285 | 271 | 275 | 313 | 364 | 345 | 308 | 251 | 246 | 3629
GE | MJ/m2a | 86 | 131 | 212 | 223 | 252 | 285 | 311 | 297 | 218 | 137 | 78 | 64 | 2292
GW | MJ/m2a | 112 | 148 | 214 | 223 | 265 | 306 | 332 | 316 | 231 | 153 | 101 | 94 | 2495
GN | MJ/m2a | 46 | 65 | 94 | 106 | 142 | 163 | 166 | 137 | 96 | 64 | 41 | 37 | 1158
HT 12 | d/a | 31 | 28 | 29 | 17 | 4 | 1 | 0 | 0 | 1 | 11 | 29 | 31 |  |  | 182
HGT 20/12 | Kd/a | 518 | 426 | 331 | 148 | 17 | 1 | 0 | 0 | 3 | 78 | 354 | 481 |  |  | 2357
69 |  | Magadino 2028 |  |  | Höhe: | 197 | m ü.M |  |  | Klimaregion: | 12 | Lage: | F |  | Ta min: | -3 | °C
|  | Jan | Feb | Mär | Apr | Mai | Jun | Jul | Aug | Sep | Okt | Nov | Dez | Jahr
Ta | °C | 1.2 | 3.5 | 8.2 | 11.4 | 16 | 19.4 | 21.8 | 21.3 | 16.8 | 11.9 | 6.1 | 2.3 | 11.7
GH | MJ/m2a | 150 | 215 | 370 | 420 | 506 | 591 | 629 | 554 | 378 | 241 | 148 | 118 | 4321
GS | MJ/m2a | 287 | 307 | 364 | 280 | 252 | 262 | 300 | 340 | 321 | 295 | 238 | 222 | 3469
GE | MJ/m2a | 99 | 135 | 214 | 231 | 265 | 303 | 329 | 303 | 213 | 139 | 86 | 75 | 2392
GW | MJ/m2a | 110 | 143 | 214 | 228 | 254 | 293 | 321 | 295 | 220 | 145 | 96 | 78 | 2397
GN | MJ/m2a | 48 | 65 | 91 | 104 | 137 | 163 | 166 | 134 | 91 | 62 | 39 | 35 | 1134
HT 12 | d/a | 31 | 28 | 28 | 16 | 4 | 1 | 0 | 0 | 1 | 13 | 29 | 31 |  |  | 182
HGT 20/12 | Kd/a | 583 | 462 | 330 | 138 | 16 | 1 | 0 | 0 | 3 | 105 | 403 | 549 |  |  | 2590
70 |  | Payerne 2028 |  |  | Höhe: | 490 | m ü.M |  |  | Klimaregion: | 5 | Lage: | F |  | Ta min: | -7 | °C
|  | Jan | Feb | Mär | Apr | Mai | Jun | Jul | Aug | Sep | Okt | Nov | Dez | Jahr
Ta | °C | 0.3 | 1.6 | 5.5 | 8.3 | 13.4 | 16.4 | 18.7 | 18.6 | 14.1 | 9.9 | 4.2 | 1.7 | 9.4
GH | MJ/m2a | 107 | 174 | 340 | 435 | 562 | 614 | 640 | 552 | 376 | 222 | 114 | 86 | 4223
GS | MJ/m2a | 166 | 230 | 340 | 298 | 297 | 283 | 313 | 351 | 329 | 257 | 161 | 137 | 3162
GE | MJ/m2a | 70 | 109 | 201 | 251 | 308 | 342 | 359 | 321 | 213 | 123 | 67 | 54 | 2418
GW | MJ/m2a | 75 | 119 | 214 | 244 | 303 | 321 | 346 | 308 | 231 | 145 | 73 | 56 | 2433
GN | MJ/m2a | 46 | 63 | 96 | 122 | 163 | 187 | 182 | 147 | 101 | 70 | 41 | 35 | 1253
HT 12 | d/a | 31 | 28 | 31 | 26 | 16 | 4 | 2 | 2 | 8 | 21 | 29 | 31 |  |  | 229
HGT 20/12 | Kd/a | 611 | 515 | 450 | 304 | 106 | 14 | 3 | 3 | 47 | 212 | 458 | 567 |  |  | 3290
71 |  | Basel-Binningen 2028 |  |  | Höhe: | 316 | m ü.M |  |  | Klimaregion: | 1 | Lage: | A |  | Ta min: | -7 | °C
|  | Jan | Feb | Mär | Apr | Mai | Jun | Jul | Aug | Sep | Okt | Nov | Dez | Jahr
Ta | °C | 1.7 | 2.9 | 6.8 | 9.6 | 14.2 | 17.2 | 19.5 | 19.4 | 14.9 | 10.9 | 5.4 | 3 | 10.5
GH | MJ/m2a | 110 | 167 | 305 | 410 | 528 | 583 | 605 | 530 | 358 | 225 | 119 | 86 | 4026
GS | MJ/m2a | 190 | 232 | 303 | 283 | 281 | 275 | 303 | 337 | 314 | 279 | 187 | 150 | 3133
GE | MJ/m2a | 72 | 109 | 182 | 231 | 295 | 321 | 332 | 303 | 202 | 131 | 73 | 54 | 2304
GW | MJ/m2a | 80 | 119 | 193 | 236 | 292 | 327 | 346 | 313 | 223 | 150 | 80 | 59 | 2417
GN | MJ/m2a | 43 | 60 | 94 | 119 | 161 | 189 | 185 | 147 | 101 | 67 | 41 | 32 | 1240
HT 12 | d/a | 31 | 28 | 30 | 23 | 12 | 3 | 1 | 1 | 5 | 20 | 29 | 31 |  |  | 214
HGT 20/12 | Kd/a | 567 | 479 | 396 | 239 | 70 | 8 | 1 | 1 | 26 | 182 | 423 | 527 |  |  | 2919
72 |  | Piotta 2028 |  |  | Höhe: | 1007 | m ü.M |  |  | Klimaregion: | 12 | Lage: | F |  | Ta min: | -7 | °C
|  | Jan | Feb | Mär | Apr | Mai | Jun | Jul | Aug | Sep | Okt | Nov | Dez | Jahr
Ta | °C | -1.3 | 0.1 | 3.9 | 6.6 | 11.4 | 14.7 | 17.2 | 16.8 | 12.6 | 8.3 | 2.9 | 0 | 7.8
GH | MJ/m2a | 88 | 198 | 375 | 435 | 490 | 560 | 595 | 517 | 363 | 228 | 106 | 62 | 4017
GS | MJ/m2a | 99 | 314 | 418 | 295 | 233 | 238 | 273 | 308 | 301 | 257 | 119 | 40 | 2897
GE | MJ/m2a | 62 | 194 | 268 | 236 | 241 | 275 | 297 | 273 | 202 | 142 | 70 | 35 | 2294
GW | MJ/m2a | 54 | 131 | 230 | 220 | 217 | 241 | 254 | 233 | 171 | 91 | 41 | 32 | 1916
GN | MJ/m2a | 48 | 109 | 139 | 106 | 110 | 127 | 131 | 110 | 75 | 51 | 34 | 29 | 1070
HT 12 | d/a | 31 | 28 | 31 | 30 | 25 | 9 | 3 | 5 | 14 | 30 | 30 | 31 |  |  | 272
HGT 20/12 | Kd/a | 660 | 557 | 499 | 402 | 215 | 48 | 8 | 16 | 104 | 351 | 513 | 620 |  |  | 3993
73 |  | Pully 2028 |  |  | Höhe: | 461 | m ü.M |  |  | Klimaregion: | 5 | Lage: | S |  | Ta min: | -4 | °C
|  | Jan | Feb | Mär | Apr | Mai | Jun | Jul | Aug | Sep | Okt | Nov | Dez | Jahr
Ta | °C | 2.3 | 3.3 | 6.8 | 9.5 | 14.5 | 17.5 | 20.1 | 20.1 | 15.7 | 11.6 | 6.2 | 3.6 | 10.9
GH | MJ/m2a | 118 | 186 | 356 | 459 | 592 | 638 | 667 | 570 | 399 | 252 | 132 | 99 | 4468
GS | MJ/m2a | 198 | 259 | 364 | 319 | 311 | 290 | 324 | 362 | 355 | 308 | 210 | 174 | 3474
GE | MJ/m2a | 72 | 109 | 209 | 254 | 313 | 337 | 356 | 308 | 220 | 139 | 78 | 59 | 2455
GW | MJ/m2a | 80 | 123 | 217 | 251 | 313 | 329 | 356 | 319 | 241 | 161 | 88 | 64 | 2544
GN | MJ/m2a | 40 | 56 | 91 | 114 | 158 | 176 | 174 | 139 | 96 | 67 | 39 | 32 | 1182
HT 12 | d/a | 31 | 28 | 30 | 22 | 13 | 3 | 1 | 1 | 6 | 19 | 29 | 31 |  |  | 214
HGT 20/12 | Kd/a | 549 | 468 | 396 | 231 | 72 | 8 | 0 | 0 | 26 | 160 | 400 | 508 |  |  | 2818
74 |  | Rünenberg 2028 |  |  | Höhe: | 610 | m ü.M |  |  | Klimaregion: | 1 | Lage: | F |  | Ta min: | -8 | °C
|  | Jan | Feb | Mär | Apr | Mai | Jun | Jul | Aug | Sep | Okt | Nov | Dez | Jahr
Ta | °C | 0.4 | 1.5 | 5.2 | 7.8 | 12.7 | 15.6 | 17.9 | 18.1 | 13.7 | 9.8 | 4.2 | 1.8 | 9.1
GH | MJ/m2a | 115 | 174 | 311 | 412 | 530 | 581 | 600 | 525 | 358 | 225 | 119 | 88 | 4038
GS | MJ/m2a | 193 | 235 | 305 | 283 | 279 | 270 | 297 | 332 | 311 | 268 | 176 | 147 | 3095
GE | MJ/m2a | 78 | 109 | 190 | 244 | 303 | 324 | 343 | 313 | 215 | 137 | 75 | 59 | 2389
GW | MJ/m2a | 67 | 104 | 177 | 228 | 284 | 308 | 324 | 292 | 205 | 131 | 67 | 48 | 2236
GN | MJ/m2a | 37 | 53 | 88 | 117 | 158 | 184 | 182 | 145 | 98 | 67 | 39 | 32 | 1201
HT 12 | d/a | 31 | 28 | 31 | 27 | 18 | 6 | 1 | 3 | 11 | 25 | 30 | 31 |  |  | 242
HGT 20/12 | Kd/a | 608 | 518 | 459 | 329 | 131 | 26 | 2 | 6 | 69 | 255 | 474 | 564 |  |  | 3441
75 |  | Apr: Höhe:; Jun: m ü.M; Sep: Klimaregion:; Nov: Lage: |  | Ta min: |  | °C
|  | Jan | Feb | Mär | Apr | Mai | Jun | Jul | Aug | Sep | Okt | Nov | Dez | Jahr
Ta | °C
GH | MJ/m2a
GS | MJ/m2a
GE | MJ/m2a
GW | MJ/m2a
GN | MJ/m2a
76 |  | Sion 2028 |  |  | Höhe: | 482 | m ü.M |  |  | Klimaregion: | 10 | Lage: | F |  | Ta min: | -6 | °C
|  | Jan | Feb | Mär | Apr | Mai | Jun | Jul | Aug | Sep | Okt | Nov | Dez | Jahr
Ta | °C | -0.1 | 2 | 6.7 | 10 | 15 | 17.8 | 19.9 | 19.4 | 15 | 10.3 | 4.3 | 0.8 | 10.1
GH | MJ/m2a | 145 | 225 | 402 | 516 | 640 | 677 | 694 | 595 | 435 | 289 | 156 | 110 | 4882
GS | MJ/m2a | 236 | 324 | 402 | 350 | 324 | 295 | 327 | 367 | 381 | 354 | 236 | 174 | 3769
GE | MJ/m2a | 62 | 123 | 222 | 283 | 346 | 365 | 378 | 337 | 241 | 153 | 65 | 43 | 2617
GW | MJ/m2a | 102 | 152 | 220 | 257 | 303 | 311 | 327 | 292 | 236 | 166 | 104 | 75 | 2543
GN | MJ/m2a | 46 | 68 | 94 | 122 | 161 | 174 | 171 | 137 | 98 | 72 | 44 | 37 | 1224
HT 12 | d/a | 31 | 28 | 30 | 19 | 8 | 1 | 0 | 1 | 4 | 19 | 30 | 31 |  |  | 202
HGT 20/12 | Kd/a | 623 | 504 | 399 | 190 | 40 | 2 | 0 | 1 | 20 | 184 | 471 | 595 |  |  | 3029
77 |  | San Bernardino 2028 |  |  | Höhe: | 1639 | m ü.M |  |  | Klimaregion: | 12 | Lage: | M |  | Ta min: | -11 | °C
|  | Jan | Feb | Mär | Apr | Mai | Jun | Jul | Aug | Sep | Okt | Nov | Dez | Jahr
Ta | °C | -3.6 | -3.4 | -0.7 | 1.5 | 6.4 | 10.1 | 12.7 | 12.7 | 8.6 | 4.8 | -0.2 | -2.6 | 3.9
GH | MJ/m2a | 174 | 252 | 423 | 472 | 517 | 560 | 581 | 506 | 368 | 249 | 163 | 139 | 4405
GS | MJ/m2a | 367 | 431 | 533 | 402 | 284 | 251 | 281 | 313 | 314 | 308 | 288 | 308 | 4080
GE | MJ/m2a | 171 | 227 | 340 | 327 | 287 | 293 | 300 | 268 | 202 | 147 | 124 | 134 | 2821
GW | MJ/m2a | 126 | 189 | 311 | 290 | 236 | 215 | 220 | 201 | 161 | 112 | 93 | 96 | 2250
GN | MJ/m2a | 94 | 131 | 196 | 189 | 147 | 137 | 137 | 115 | 83 | 64 | 65 | 70 | 1427
HT 12 | d/a | 31 | 28 | 31 | 30 | 30 | 22 | 17 | 21 | 26 | 31 | 30 | 31 |  |  | 328
HGT 20/12 | Kd/a | 732 | 655 | 642 | 555 | 408 | 218 | 124 | 153 | 296 | 471 | 606 | 701 |  |  | 5561
78 |  | Montana 2028 |  |  | Höhe: | 1508 | m ü.M |  |  | Klimaregion: | 10 | Lage: | S |  | Ta min: | -10 | °C
|  | Jan | Feb | Mär | Apr | Mai | Jun | Jul | Aug | Sep | Okt | Nov | Dez | Jahr
Ta | °C | -1.7 | -1.4 | 1.3 | 3.7 | 9 | 11.9 | 14.5 | 14.6 | 10.5 | 7.1 | 1.7 | -0.4 | 5.9
GH | MJ/m2a | 185 | 252 | 426 | 513 | 632 | 658 | 691 | 597 | 446 | 308 | 181 | 150 | 5040
GS | MJ/m2a | 431 | 448 | 528 | 373 | 324 | 293 | 329 | 372 | 404 | 415 | 340 | 364 | 4622
GE | MJ/m2a | 171 | 225 | 354 | 327 | 364 | 371 | 399 | 362 | 272 | 201 | 127 | 129 | 3301
GW | MJ/m2a | 171 | 225 | 329 | 290 | 305 | 301 | 321 | 297 | 249 | 190 | 124 | 129 | 2933
GN | MJ/m2a | 91 | 126 | 185 | 143 | 155 | 168 | 169 | 134 | 96 | 70 | 49 | 62 | 1447
HT 12 | d/a | 31 | 28 | 31 | 29 | 25 | 14 | 9 | 12 | 16 | 27 | 30 | 31 |  |  | 283
HGT 20/12 | Kd/a | 673 | 599 | 580 | 473 | 275 | 113 | 50 | 65 | 152 | 348 | 549 | 632 |  |  | 4509
79 |  | Ulrichen 2028 |  |  | Höhe: | 1345 | m ü.M |  |  | Klimaregion: | 10 | Lage: | F |  | Ta min: | -16 | °C
|  | Jan | Feb | Mär | Apr | Mai | Jun | Jul | Aug | Sep | Okt | Nov | Dez | Jahr
Ta | °C | -7.5 | -5.6 | -0.7 | 2.8 | 8.3 | 11.6 | 14.1 | 13.8 | 9.6 | 5.3 | -1.4 | -5.6 | 3.7
GH | MJ/m2a | 147 | 230 | 421 | 498 | 584 | 614 | 637 | 552 | 402 | 268 | 148 | 110 | 4610
GS | MJ/m2a | 289 | 394 | 565 | 500 | 289 | 270 | 303 | 340 | 347 | 327 | 215 | 225 | 4065
GE | MJ/m2a | 96 | 177 | 362 | 407 | 297 | 324 | 335 | 289 | 202 | 131 | 52 | 72 | 2744
GW | MJ/m2a | 161 | 223 | 370 | 410 | 265 | 267 | 281 | 252 | 210 | 153 | 101 | 129 | 2820
GN | MJ/m2a | 88 | 133 | 233 | 280 | 137 | 153 | 150 | 121 | 88 | 62 | 39 | 67 | 1550
HT 12 | d/a | 31 | 28 | 31 | 29 | 25 | 15 | 9 | 12 | 17 | 26 | 30 | 31 |  |  | 284
HGT 20/12 | Kd/a | 853 | 717 | 642 | 499 | 293 | 126 | 53 | 74 | 177 | 382 | 642 | 794 |  |  | 5252
80 |  | La Chaux-de-Fonds 2028 |  |  | Höhe: | 1019 | m ü.M |  |  | Klimaregion: | 2 | Lage: | F |  | Ta min: | -10 | °C
|  | Jan | Feb | Mär | Apr | Mai | Jun | Jul | Aug | Sep | Okt | Nov | Dez | Jahr
Ta | °C | -1.4 | -0.7 | 2.1 | 4.8 | 9.8 | 12.6 | 15 | 15.1 | 11 | 7.8 | 2.3 | 0.1 | 6.5
GH | MJ/m2a | 142 | 203 | 343 | 425 | 506 | 560 | 597 | 525 | 363 | 244 | 145 | 110 | 4163
GS | MJ/m2a | 300 | 329 | 386 | 308 | 262 | 257 | 292 | 327 | 316 | 308 | 259 | 233 | 3577
GE | MJ/m2a | 121 | 167 | 254 | 280 | 313 | 340 | 359 | 329 | 226 | 153 | 104 | 88 | 2733
GW | MJ/m2a | 121 | 167 | 238 | 241 | 252 | 277 | 311 | 276 | 205 | 147 | 101 | 88 | 2424
GN | MJ/m2a | 67 | 94 | 134 | 137 | 155 | 181 | 179 | 142 | 96 | 67 | 52 | 48 | 1354
HT 12 | d/a | 31 | 28 | 31 | 28 | 22 | 9 | 5 | 6 | 12 | 25 | 30 | 31 |  |  | 258
HGT 20/12 | Kd/a | 663 | 580 | 555 | 426 | 224 | 67 | 25 | 29 | 108 | 305 | 531 | 617 |  |  | 4130
81 |  | Neuchâtel 2028 |  |  | Höhe: | 485 | m ü.M |  |  | Klimaregion: | 5 | Lage: | A |  | Ta min: | -5 | °C
|  | Jan | Feb | Mär | Apr | Mai | Jun | Jul | Aug | Sep | Okt | Nov | Dez | Jahr
Ta | °C | 1.4 | 2.5 | 6.2 | 9.2 | 14.1 | 17.1 | 19.7 | 19.7 | 15.1 | 10.8 | 5.2 | 2.7 | 10.3
GH | MJ/m2a | 91 | 160 | 319 | 420 | 544 | 583 | 613 | 533 | 365 | 212 | 104 | 75 | 4018
GS | MJ/m2a | 131 | 213 | 316 | 293 | 292 | 275 | 308 | 343 | 319 | 246 | 145 | 118 | 2999
GE | MJ/m2a | 56 | 102 | 193 | 244 | 300 | 324 | 346 | 311 | 207 | 115 | 60 | 46 | 2302
GW | MJ/m2a | 59 | 104 | 182 | 213 | 265 | 277 | 305 | 273 | 202 | 131 | 62 | 48 | 2123
GN | MJ/m2a | 35 | 53 | 88 | 111 | 150 | 168 | 169 | 137 | 93 | 62 | 34 | 27 | 1127
HT 12 | d/a | 31 | 28 | 31 | 23 | 12 | 3 | 1 | 1 | 4 | 21 | 30 | 31 |  |  | 216
HGT 20/12 | Kd/a | 577 | 490 | 428 | 248 | 71 | 9 | 0 | 0 | 20 | 193 | 444 | 536 |  |  | 3016
82 |  | Altdorf 2028 |  |  | Höhe: | 449 | m ü.M |  |  | Klimaregion: | 7 | Lage: | F |  | Ta min: | -6 | °C
|  | Jan | Feb | Mär | Apr | Mai | Jun | Jul | Aug | Sep | Okt | Nov | Dez | Jahr
Ta | °C | 1.2 | 2.1 | 5.9 | 9.1 | 14.1 | 16.5 | 18.6 | 18.6 | 14.6 | 10.6 | 5.2 | 2.5 | 9.9
GH | MJ/m2a | 104 | 174 | 324 | 435 | 549 | 547 | 554 | 485 | 345 | 225 | 117 | 80 | 3940
GS | MJ/m2a | 134 | 220 | 303 | 290 | 281 | 244 | 268 | 295 | 280 | 241 | 140 | 96 | 2792
GE | MJ/m2a | 51 | 99 | 174 | 231 | 289 | 290 | 297 | 268 | 187 | 115 | 52 | 37 | 2091
GW | MJ/m2a | 48 | 94 | 142 | 184 | 220 | 207 | 212 | 193 | 137 | 94 | 49 | 32 | 1612
GN | MJ/m2a | 40 | 63 | 88 | 106 | 137 | 143 | 142 | 118 | 86 | 59 | 36 | 29 | 1047
HT 12 | d/a | 31 | 27 | 30 | 23 | 13 | 4 | 2 | 2 | 6 | 23 | 28 | 31 |  |  | 220
HGT 20/12 | Kd/a | 583 | 483 | 423 | 251 | 77 | 14 | 3 | 3 | 32 | 216 | 414 | 543 |  |  | 3042
83 |  | Vaduz 2028 |  |  | Höhe: | 460 | m ü.M |  |  | Klimaregion: | 6 | Lage: | F |  | Ta min: | -8 | °C
|  | Jan | Feb | Mär | Apr | Mai | Jun | Jul | Aug | Sep | Okt | Nov | Dez | Jahr
Ta | °C | 0.8 | 2.1 | 6.3 | 9.4 | 14.4 | 16.7 | 18.7 | 18.7 | 14.6 | 10.8 | 4.9 | 2 | 10
GH | MJ/m2a | 126 | 189 | 327 | 428 | 549 | 552 | 568 | 498 | 353 | 238 | 127 | 94 | 4048
GS | MJ/m2a | 209 | 266 | 316 | 293 | 287 | 254 | 281 | 313 | 303 | 279 | 187 | 153 | 3140
GE | MJ/m2a | 64 | 106 | 161 | 200 | 246 | 244 | 257 | 228 | 168 | 112 | 60 | 43 | 1889
GW | MJ/m2a | 86 | 128 | 179 | 215 | 271 | 264 | 276 | 249 | 181 | 129 | 75 | 59 | 2112
GN | MJ/m2a | 46 | 68 | 88 | 109 | 139 | 148 | 145 | 121 | 88 | 64 | 39 | 32 | 1086
HT 12 | d/a | 31 | 28 | 30 | 22 | 13 | 4 | 2 | 3 | 6 | 20 | 28 | 31 |  |  | 218
HGT 20/12 | Kd/a | 595 | 501 | 411 | 233 | 73 | 13 | 3 | 4 | 32 | 184 | 423 | 558 |  |  | 3030
84 |  | Wynau 2028 |  |  | Höhe: | 422 | m ü.M |  |  | Klimaregion: | 4 | Lage: | F |  | Ta min: | -7 | °C
|  | Jan | Feb | Mär | Apr | Mai | Jun | Jul | Aug | Sep | Okt | Nov | Dez | Jahr
Ta | °C | 0 | 1 | 4.9 | 8 | 13.2 | 16.2 | 18.4 | 18.1 | 13.7 | 9.5 | 3.9 | 1.4 | 9
GH | MJ/m2a | 94 | 162 | 313 | 417 | 544 | 588 | 616 | 530 | 358 | 204 | 98 | 72 | 3997
GS | MJ/m2a | 131 | 213 | 308 | 285 | 287 | 275 | 305 | 337 | 308 | 225 | 122 | 104 | 2901
GE | MJ/m2a | 54 | 97 | 177 | 228 | 289 | 319 | 337 | 295 | 187 | 99 | 49 | 40 | 2171
GW | MJ/m2a | 67 | 116 | 198 | 231 | 292 | 308 | 329 | 292 | 218 | 137 | 65 | 48 | 2301
GN | MJ/m2a | 40 | 63 | 96 | 117 | 158 | 179 | 179 | 139 | 98 | 64 | 36 | 29 | 1200
HT 12 | d/a | 31 | 28 | 31 | 24 | 14 | 3 | 1 | 1 | 7 | 22 | 30 | 31 |  |  | 223
HGT 20/12 | Kd/a | 620 | 532 | 468 | 288 | 95 | 11 | 2 | 2 | 44 | 231 | 483 | 577 |  |  | 3353
85 |  | Chur 2028 |  |  | Höhe: | 555 | m ü.M |  |  | Klimaregion: | 9 | Lage: | F |  | Ta min: | -7 | °C
|  | Jan | Feb | Mär | Apr | Mai | Jun | Jul | Aug | Sep | Okt | Nov | Dez | Jahr
Ta | °C | 0.5 | 1.7 | 5.8 | 8.9 | 14.1 | 16.5 | 18.5 | 18.4 | 14.2 | 10.4 | 4.7 | 1.7 | 9.6
GH | MJ/m2a | 142 | 208 | 359 | 459 | 570 | 578 | 597 | 520 | 373 | 257 | 148 | 112 | 4324
GS | MJ/m2a | 260 | 307 | 362 | 311 | 295 | 264 | 292 | 324 | 316 | 308 | 228 | 204 | 3471
GE | MJ/m2a | 80 | 121 | 179 | 220 | 287 | 288 | 303 | 260 | 179 | 118 | 67 | 56 | 2158
GW | MJ/m2a | 104 | 148 | 204 | 215 | 249 | 241 | 252 | 238 | 184 | 145 | 91 | 75 | 2145
GN | MJ/m2a | 54 | 77 | 102 | 114 | 142 | 148 | 147 | 123 | 91 | 64 | 44 | 40 | 1146
HT 12 | d/a | 31 | 28 | 30 | 22 | 13 | 4 | 2 | 3 | 6 | 20 | 28 | 31 |  |  | 218
HGT 20/12 | Kd/a | 605 | 512 | 426 | 244 | 77 | 14 | 3 | 5 | 35 | 192 | 428 | 567 |  |  | 3108
86 |  | Apr: Höhe:; Jun: m ü.M; Sep: Klimaregion:; Nov: Lage: |  | Ta min: |  | °C
|  | Jan | Feb | Mär | Apr | Mai | Jun | Jul | Aug | Sep | Okt | Nov | Dez | Jahr
Ta | °C
GH | MJ/m2a
GS | MJ/m2a
GE | MJ/m2a
GW | MJ/m2a
GN | MJ/m2a
87 |  | Gr. St. Bernhard 2028 |  |  | Höhe: | 2472 | m ü.M |  |  | Klimaregion: | 12 | Lage: | P |  | Ta min: | -15 | °C
|  | Jan | Feb | Mär | Apr | Mai | Jun | Jul | Aug | Sep | Okt | Nov | Dez | Jahr
Ta | °C | -7.1 | -7.2 | -5.6 | -3.8 | 1.3 | 4.9 | 7.9 | 8.4 | 4.3 | 1 | -4 | -5.8 | -0.5
GH | MJ/m2a | 147 | 266 | 471 | 557 | 629 | 643 | 645 | 562 | 397 | 281 | 163 | 104 | 4868
GS | MJ/m2a | 246 | 472 | 670 | 588 | 477 | 363 | 324 | 340 | 347 | 383 | 285 | 126 | 4621
GE | MJ/m2a | 104 | 215 | 445 | 485 | 493 | 430 | 383 | 329 | 233 | 182 | 111 | 78 | 3489
GW | MJ/m2a | 166 | 281 | 453 | 508 | 469 | 384 | 332 | 289 | 231 | 214 | 181 | 94 | 3601
GN | MJ/m2a | 96 | 162 | 279 | 324 | 319 | 251 | 187 | 134 | 101 | 110 | 101 | 72 | 2137
HT 12 | d/a | 31 | 28 | 31 | 30 | 31 | 29 | 28 | 29 | 30 | 31 | 30 | 31 |  |  | 359
HGT 20/12 | Kd/a | 840 | 762 | 794 | 714 | 580 | 438 | 339 | 336 | 471 | 589 | 720 | 800 |  |  | 7383
88 |  | Zermatt 2028 |  |  | Höhe: | 1638 | m ü.M |  |  | Klimaregion: | 10 | Lage: | W |  | Ta min: | -11 | °C
|  | Jan | Feb | Mär | Apr | Mai | Jun | Jul | Aug | Sep | Okt | Nov | Dez | Jahr
Ta | °C | -4 | -3.3 | -0.1 | 2.8 | 8 | 10.8 | 13.3 | 13.1 | 9 | 5.3 | -0.3 | -2.8 | 4.3
GH | MJ/m2a | 171 | 247 | 429 | 505 | 597 | 609 | 632 | 552 | 420 | 295 | 174 | 139 | 4770
GS | MJ/m2a | 354 | 421 | 541 | 394 | 308 | 270 | 303 | 343 | 363 | 359 | 288 | 297 | 4239
GE | MJ/m2a | 137 | 208 | 332 | 301 | 297 | 301 | 311 | 279 | 205 | 142 | 91 | 99 | 2701
GW | MJ/m2a | 169 | 225 | 319 | 249 | 212 | 205 | 214 | 196 | 168 | 137 | 114 | 129 | 2335
GN | MJ/m2a | 112 | 157 | 212 | 161 | 131 | 127 | 126 | 110 | 86 | 67 | 65 | 80 | 1434
HT 12 | d/a | 31 | 28 | 31 | 30 | 30 | 22 | 17 | 21 | 26 | 31 | 30 | 31 |  |  | 328
HGT 20/12 | Kd/a | 744 | 652 | 623 | 516 | 360 | 202 | 114 | 145 | 286 | 456 | 609 | 707 |  |  | 5414
89 |  | Schuls 2028 |  |  | Höhe: | 1298 | m ü.M |  |  | Klimaregion: | 11 | Lage: | S |  | Ta min: | -12 | °C
|  | Jan | Feb | Mär | Apr | Mai | Jun | Jul | Aug | Sep | Okt | Nov | Dez | Jahr
Ta | °C | -4.3 | -2.8 | 1.4 | 4.8 | 10.1 | 12.7 | 15 | 14.8 | 10.7 | 6.6 | 0.2 | -3.2 | 5.5
GH | MJ/m2a | 174 | 247 | 426 | 516 | 605 | 609 | 643 | 549 | 412 | 292 | 174 | 134 | 4781
GS | MJ/m2a | 364 | 419 | 490 | 365 | 303 | 267 | 305 | 337 | 358 | 367 | 293 | 271 | 4139
GE | MJ/m2a | 129 | 181 | 279 | 308 | 348 | 347 | 370 | 316 | 223 | 145 | 91 | 88 | 2825
GW | MJ/m2a | 153 | 215 | 297 | 264 | 262 | 257 | 281 | 246 | 218 | 174 | 114 | 99 | 2581
GN | MJ/m2a | 91 | 119 | 147 | 135 | 150 | 161 | 161 | 123 | 91 | 67 | 54 | 64 | 1363
HT 12 | d/a | 31 | 28 | 31 | 30 | 24 | 10 | 6 | 9 | 19 | 30 | 30 | 31 |  |  | 279
HGT 20/12 | Kd/a | 753 | 638 | 577 | 456 | 238 | 73 | 30 | 47 | 177 | 402 | 594 | 719 |  |  | 4704
90 |  | Samedan 2028 |  |  | Höhe: | 1705 | m ü.M |  |  | Klimaregion: | 11 | Lage: | F |  | Ta min: | -18 | °C
|  | Jan | Feb | Mär | Apr | Mai | Jun | Jul | Aug | Sep | Okt | Nov | Dez | Jahr
Ta | °C | -9.3 | -7.6 | -2.8 | 1.1 | 6.6 | 9.5 | 11.9 | 11.6 | 7.5 | 3.5 | -3.1 | -7.4 | 1.8
GH | MJ/m2a | 196 | 269 | 450 | 537 | 621 | 630 | 656 | 562 | 420 | 300 | 189 | 158 | 4988
GS | MJ/m2a | 442 | 486 | 581 | 441 | 321 | 277 | 313 | 351 | 365 | 383 | 342 | 370 | 4673
GE | MJ/m2a | 177 | 237 | 348 | 337 | 319 | 319 | 340 | 284 | 194 | 150 | 124 | 137 | 2966
GW | MJ/m2a | 204 | 266 | 386 | 347 | 297 | 285 | 287 | 260 | 218 | 177 | 145 | 155 | 3027
GN | MJ/m2a | 121 | 165 | 225 | 200 | 155 | 158 | 153 | 126 | 96 | 75 | 78 | 91 | 1641
HT 12 | d/a | 31 | 28 | 31 | 30 | 31 | 24 | 19 | 22 | 28 | 31 | 30 | 31 |  |  | 336
HGT 20/12 | Kd/a | 908 | 773 | 707 | 567 | 415 | 252 | 154 | 185 | 350 | 512 | 693 | 849 |  |  | 6365
91 |  | Robbia 2028 |  |  | Höhe: | 1078 | m ü.M |  |  | Klimaregion: | 12 | Lage: | T |  | Ta min: | -8 | °C
|  | Jan | Feb | Mär | Apr | Mai | Jun | Jul | Aug | Sep | Okt | Nov | Dez | Jahr
Ta | °C | -2.1 | -0.8 | 3.3 | 6.4 | 10.8 | 13.7 | 16 | 15.7 | 11.6 | 7.6 | 2.6 | -0.5 | 7
GH | MJ/m2a | 161 | 232 | 388 | 451 | 530 | 560 | 592 | 506 | 360 | 249 | 158 | 129 | 4317
GS | MJ/m2a | 305 | 360 | 410 | 311 | 265 | 249 | 284 | 311 | 301 | 289 | 246 | 241 | 3572
GE | MJ/m2a | 104 | 155 | 196 | 200 | 236 | 249 | 271 | 225 | 150 | 107 | 73 | 67 | 2031
GW | MJ/m2a | 118 | 162 | 217 | 197 | 206 | 215 | 230 | 196 | 153 | 112 | 78 | 78 | 1962
GN | MJ/m2a | 75 | 102 | 115 | 101 | 118 | 124 | 126 | 107 | 78 | 56 | 44 | 48 | 1094
HT 12 | d/a | 31 | 28 | 31 | 29 | 23 | 9 | 3 | 5 | 15 | 28 | 30 | 31 |  |  | 263
HGT 20/12 | Kd/a | 685 | 582 | 518 | 394 | 212 | 57 | 12 | 22 | 126 | 347 | 522 | 636 |  |  | 4113
92 |  | Apr: Höhe:; Jun: m ü.M; Sep: Klimaregion:; Nov: Lage: |  | Ta min: |  | °C
|  | Jan | Feb | Mär | Apr | Mai | Jun | Jul | Aug | Sep | Okt | Nov | Dez | Jahr
Ta | °C
GH | MJ/m2a
GS | MJ/m2a
GE | MJ/m2a
GW | MJ/m2a
GN | MJ/m2a
93 |  | Engelberg 2028 |  |  | Höhe: | 1035 | m ü.M |  |  | Klimaregion: | 7 | Lage: | S |  | Ta min: | -11 | °C
nur Heiztage
|  | Jan | Feb | Mär | Apr | Mai | Jun | Jul | Aug | Sep | Okt | Nov | Dez | Jahr
Ta | °C | -2 | -1.1 | 2.2 | 5.1 | 10.2 | 12.7 | 14.9 | 14.9 | 11 | 7.5 | 1.8 | -0.7 | 6.4
GH | MJ/m2a | 121 | 203 | 354 | 435 | 538 | 537 | 536 | 471 | 345 | 241 | 132 | 86 | 3998
GS | MJ/m2a | 177 | 302 | 380 | 308 | 273 | 233 | 254 | 287 | 285 | 279 | 176 | 104 | 3060
GE | MJ/m2a | 64 | 145 | 228 | 231 | 249 | 267 | 262 | 236 | 181 | 131 | 65 | 37 | 2097
GW | MJ/m2a | 72 | 128 | 206 | 220 | 238 | 215 | 214 | 198 | 148 | 110 | 62 | 48 | 1861
GN | MJ/m2a | 51 | 82 | 121 | 119 | 123 | 127 | 123 | 104 | 78 | 56 | 39 | 32 | 1056
HT 12 | d/a | 31 | 28 | 31 | 29 | 24 | 12 | 7 | 10 | 18 | 28 | 29 | 31 |  |  | 278
HGT 20/12 | Kd/a | 682 | 591 | 552 | 432 | 235 | 88 | 36 | 51 | 162 | 350 | 528 | 642 |  |  | 4349
94 |  | Apr: Höhe:; Jun: m ü.M; Sep: Klimaregion:; Nov: Lage: |  | Ta min: |  | °C
|  | Jan | Feb | Mär | Apr | Mai | Jun | Jul | Aug | Sep | Okt | Nov | Dez | Jahr
Ta | °C
GH | MJ/m2a
GS | MJ/m2a
GE | MJ/m2a
GW | MJ/m2a
GN | MJ/m2a
95 |  | Apr: Höhe:; Jun: m ü.M; Sep: Klimaregion:; Nov: Lage: |  | Ta min: |  | °C
|  | Jan | Feb | Mär | Apr | Mai | Jun | Jul | Aug | Sep | Okt | Nov | Dez | Jahr
Ta | °C
GH | MJ/m2a
GS | MJ/m2a
GE | MJ/m2a
GW | MJ/m2a
GN | MJ/m2a
96 |  | Apr: Höhe:; Jun: m ü.M; Sep: Klimaregion:; Nov: Lage: |  | Ta min: |  | °C
|  | Jan | Feb | Mär | Apr | Mai | Jun | Jul | Aug | Sep | Okt | Nov | Dez | Jahr
Ta | °C | bar: Dez
GH | MJ/m2a | bar: Dez
GS | MJ/m2a | bar: Dez
GE | MJ/m2a | bar: Dez
GW | MJ/m2a | bar: Dez
GN | MJ/m2a | bar: Dez
97 |  | Apr: Höhe:; Jun: m ü.M; Sep: Klimaregion:; Nov: Lage: |  | Ta min: |  | °C
|  | Jan | Feb | Mär | Apr | Mai | Jun | Jul | Aug | Sep | Okt | Nov | Dez | Jahr
Ta | °C | bar: Dez
GH | MJ/m2a | bar: Dez
GS | MJ/m2a | bar: Dez
GE | MJ/m2a | bar: Dez
GW | MJ/m2a | bar: Dez
GN | MJ/m2a | bar: Dez

## Tab (hidden)
| Programm Entech 380/1, Ver. 6.3, BFE/EnFK-Zert.-Nr. 1639, SIA 380/1 (Ausgabe 2016) |  |  | SIA 380/1 (Ausgabe 2016) |  |  | 0 |  |  |  |  | Qh= 0 MJ/m2 |  |  |  |  | 2025-07-16 14:50
Nutzungen und Tabellen sia 380/1
| Gebäudekategorie | [5 empty] | I | II | III | IV | V | VI | VII | VIII | IX | X | XI | XII
[7 empty] | Wohnen | Wohnen | Verwal- | Schulen | Verkauf | Restau- | Versamm- | Spitäler | Industrie | Lager | Sport- | Hallen-
[7 empty] | MFH | EFH | tung |  |  | rants | lungs- |  |  |  | bauten | bäder
lokale
| Innentemperatur |  |  |  |  | °C | 20 | 20 | 20 | 20 | 20 | 20 | 20 | 22 | 18 | 18 | 18 | 28
| Personenfläche |  |  |  |  | m2/P | 40 | 60 | 20 | 10 | 10 | 5 | 5 | 30 | 20 | 100 | 20 | 20
| Wärmeabgabe |  |  |  |  | W/P | 70 | 70 | 80 | 70 | 90 | 100 | 80 | 80 | 100 | 100 | 100 | 60
| Präsenzzeit pro Tag |  |  |  |  | h | 12 | 12 | 6 | 4 | 4 | 3 | 3 | 16 | 6 | 6 | 6 | 4
| Elektrizitätsverbrauch pro Jahr |  |  |  |  | MJ/m2 | 100.8 | 79.2 | 79.2 | 39.6 | 118.8 | 118.8 | 61.2 | 100.8 | 61.2 | 21.6 | 21.6 | 201.6
| Reduktionsfaktor Elektrizitätsverbrauch |  |  |  |  | - | 0.7 | 0.7 | 0.9 | 0.9 | 0.8 | 0.7 | 0.8 | 0.7 | 0.9 | 0.9 | 0.9 | 0.7
| Aussenluft-Volumenstrom |  |  |  |  | m3/m2h | 0.7 | 0.7 | 0.7 | 0.7 | 0.7 | 1.2 | 1 | 1 | 0.7 | 0.3 | 0.7 | 0.7
| Wärmebedarf für Warmwasser pro Jahr |  |  |  |  | MJ/m2 | 75.6 | 50.4 | 25.2 | 25.2 | 25.2 | 201.6 | 50.4 | 100.8 | 25.2 | 3.6 | 298.8 | 298.8
| Interne Wärmegewinne SIA 384/3 |  |  |  |  | W/m2 | 3.1 | 2.4 | 3.3 | 2.3 | 4.5 | 5.2 | 3.5 | 4 | 3 | 0.8 | 1.8 | 4.9
SIA-Grenzwerte für den Heizwärmebedarf pro Jahr von Neubauten (bei 8.5°C Jahresmitteltemperatur) und Ausnutzungsgrade ao und to
| Gebäudekategorie |  |  |  |  | 0 | I | II | III | IV | V | VI | VII | VIII | IX | X | XI | XII
[7 empty] | Wohnen | Wohnen | Verwal- | Schulen | Verkauf | Restau- | Versamm- | Spitäler | Industrie | Lager | Sport- | Hallen-
[7 empty] | MFH | EFH | tung |  |  | rants | lungs- |  |  |  | bauten | bäder
| Grenzwerte Hg |  |  | Auswahl |  | 0 | [6 empty] | lokale
| Hg0 |  |  | 80 | MJ/m2 | 80 | 46.8 | 57.6 | 46.8 | 50.4 | 25.2 | 57.6 | 64.8 | 64.8 | 36 | 50.4 | 57.6 | 54
| DHg |  |  | 90 | MJ/m2 | 90 | 54 | 54 | 54 | 54 | 50.4 | 54 | 54 | 61.2 | 50.4 | 50.4 | 50.4 | 64.8
| MUKEN 2014: Hg0 |  |  | 80 | MJ/m2 | 80 | 50.4 | 57.6 | 57.6 | 64.8 | 46.8 | 86.4 | 86.4 | 72 | 54 | 54 | 68.4 | 68.4
| MUKEN 2014: DHg |  |  | 90 | MJ/m2 | 90 | 57.6 | 57.6 | 75.6 | 64.8 | 57.6 | 68.4 | 68.4 | 72 | 64.8 | 64.8 | 64.8 | 90
| a0 |  |  | 1 | - | 1 | 1 | 1 | 1 | 1 | 1 | 1 | 1 | 1 | 1 | 1 | 1 | 1
| t0 |  |  | 15 | h | 15 | 15 | 15 | 15 | 15 | 15 | 15 | 15 | 15 | 15 | 15 | 15 | 15
| Grenzwerte spez. Heizleistung bei Neubauten Ph,li [W/m2] | [5 empty] | 20 | 25 | 25 | 20
| Gebäudekategorien |  |  |  | Nutzungsbeispiele
| I: | I: Wohnen MFH |  |  | Mehrfamilienhäuser, Alterssiedlungen und -wohnungen, Hotels, Mehrfamilien-Ferienhäuser, Heime, Drogenstationen, Kasernen, Strafanstalten
| II: | II: Wohnen EFH |  |  | Ein- und Zweifamilienhäuser, Ein- und Zweifamilien-Ferienhäuser, Reihen-Einfamilienhäuser
| III: | III: Verwaltung |  |  | priv. und öff. Bürobauten, Schalterhallen, Arztpraxen, Bibliotheken, Ateliers, Ausstellungsbauten, Kulturzentren, Fernsehgebäude, Filmstudios
| IV: | IV: Schulen |  |  | Schulen aller Stufen, Kindergärten, Ausbildungszentren, Kongressgebäude, Labors, Forschungsinstitute, Gemeinschaftsräume, Freizeitanlagen
| V: | V: Verkauf |  |  | Verkaufsräume aller Art inkl. Einkaufszentren, Messegebäude | [20 empty] | Wand1 | Wand2
| VI: | VI: Restaurants |  |  | Restaurants (inkl. Küchen), Cafeterias, Kantinen, Dancings, Diskotheken | [16 empty] | 2 | m |  | UWand = | 0 | 0
| VII: | VII: Versammlungslokale |  |  | Theater, Konzertsäle, Kinos, Kirchen, Abdankungshallen, Aulas, Sporthallen mit viel Publikum | [16 empty] | Decke |  |  | Tiefe = | 0 | 0
| VIII: | VIII: Spitäler |  |  | Spitäler, psychiatrische Kliniken, Krankenheime, Altersheime, Rehabilitationszentren, Behandlungsräume | [15 empty] | UDecke = | 0 |  |  |  | 1 | 1
| IX: | IX: Industrie |  |  | Fabrikationsgebäude, Gewerbebauten, Werkstätten, Servicestationen, Werkhöfe, Bahnhöfe, Feuerwehrgebäude | [15 empty] | Tiefe = | 0 |  |  |  | 0.92 | 0.92
| X: | X: Lager |  |  | Lagerhallen, Verteilzentren | [16 empty] | 1 |  |  |  | 0.88 | 0.88
| XI: | XI: Sportbauten |  |  | Turn- und Sporthallen, Gymnastikräume, Tennishallen, Kegelbahnen, Fitnesszentren, Sportgarderobengebäude | [16 empty] | 0.92 |  |  |  | 0.82 | 0.82
| XII: | XII: Hallenbäder |  |  | Hallenbäder, Lehrschwimmbecken, Saunagebäude, Heilbäder | [16 empty] | 0.88 |  |  |  | 0.77 | 0.77
[22 empty] | 0.82 |  |  |  | 0.69 | 0.69
| Reduktionsfaktor für Wärmeverluste von Wand bzw. Boden gegen Erdreich (bGW, bGF) | [20 empty] | 0.77 |  |  |  | 0.55 | 0.55
[22 empty] | 0.69 |  |  | Wand gn. Erde 1: | 1
|  |  | Wand gn. Erde 1: | 1 |  | Wand gegen Erde 2: | 1 |  |  | Boden gegen Erde 1: | 0.82 |  |  |  | Boden gegen Erde 2: | 0.82 | [5 empty] | 0.55 |  |  | Wand gn. Erde 2: |  | 1
|  |  |  | Wand | [7 empty] | Boden | [9 empty] | 1 | [5 empty] | A/P | A/P
| A/P | [6 empty] | 2 | m |  |  | 5 | m |  |  | 10 | m |  |  |  |  | 2 | m | 5 | m | 10 | m | 0 | 0
[22 empty] | Boden1 | Boden2 | Boden1 | Boden2 | Boden1 | Boden2 | Boden1 | Boden2
| U |  | 0.2 | 0.4 | 0.6 | 1 | 0.2 | 0.4 | 0.6 | 1 | 0.2 | 0.4 | 0.6 | 1 | 0.2 | 0.4 | 0.6 | 1 |  |  |  | 0 | 0 | 0 | 0 | 0 | 0 | 0 | 0
Tiefe [m]
| 0 | m | 1 | 1 | 1 | 1 | 0.82 | 0.69 | 0.6 | 0.49 | 0.67 | 0.52 | 0.43 | 0.31 | 0.53 | 0.37 | 0.29 | 0.2 |  |  |  | 0.82 | 0.82 | 0.67 | 0.67 | 0.53 | 0.53 | 0.82 | 0.82
| 0.5 | m | 0.92 | 0.88 | 0.85 | 0.8 | 0.8 | 0.67 | 0.57 | 0.46 | 0.66 | 0.51 | 0.41 | 0.3 | 0.53 | 0.36 | 0.28 | 0.2 |  |  |  | 0.8 | 0.8 | 0.66 | 0.66 | 0.53 | 0.53 | 0.8 | 0.8
| 1 | m | 0.88 | 0.83 | 0.78 | 0.7 | 0.79 | 0.65 | 0.55 | 0.43 | 0.65 | 0.49 | 0.4 | 0.29 | 0.52 | 0.36 | 0.27 | 0.19 |  |  |  | 0.79 | 0.79 | 0.65 | 0.65 | 0.52 | 0.52 | 0.79 | 0.79
| 2 | m | 0.82 | 0.73 | 0.66 | 0.56 | 0.76 | 0.61 | 0.51 | 0.39 | 0.63 | 0.47 | 0.37 | 0.27 | 0.5 | 0.34 | 0.26 | 0.18 |  |  |  | 0.76 | 0.76 | 0.63 | 0.63 | 0.5 | 0.5 | 0.76 | 0.76
| 3 | m | 0.77 | 0.66 | 0.58 | 0.48 | 0.73 | 0.57 | 0.47 | 0.35 | 0.61 | 0.45 | 0.35 | 0.25 | 0.49 | 0.33 | 0.25 | 0.17 |  |  |  | 0.73 | 0.73 | 0.61 | 0.61 | 0.49 | 0.49 | 0.73 | 0.73
| 5 | m | 0.69 | 0.56 | 0.47 | 0.37 | 0.68 | 0.51 | 0.41 | 0.3 | 0.57 | 0.41 | 0.32 | 0.22 | 0.47 | 0.31 | 0.23 | 0.16 |  |  |  | 0.68 | 0.68 | 0.57 | 0.57 | 0.47 | 0.47 | 0.68 | 0.68
| 10 | m | 0.55 | 0.41 | 0.33 | 0.25 | 0.58 | 0.41 | 0.32 | 0.22 | 0.5 | 0.33 | 0.25 | 0.17 | 0.42 | 0.27 | 0.2 | 0.13 |  |  |  | 0.58 | 0.58 | 0.5 | 0.5 | 0.42 | 0.42 | 0.58 | 0.58
| Wärmespeicherfähigkeit pro Energiebezugsfläche C/EBF0 (MJ/m2K) | [20 empty] | Nord |  | Ost |  | West |  | Süd
[11 empty] | Reduktionsfaktor für Wärmeverluste von Dach, Wand bzw. | [11 empty] | A/P
| massive Bauweise (Boden oder Decke und Wände massiv) | [6 empty] | 0.54 | 0.5 |  | Boden gegen ungeheizte Räume buR, buW, buF (-) | [10 empty] | Wand1 | Wand2 | Wand3 | Wand4 | Wand5 | Wand6 | Wand7 | Wand8
| mittlere Bauweise (Boden oder Decke oder Wände massiv) | [6 empty] | 0.288 | 0.3 |  | Unbeheizter Raum | [5 empty] | buR, buW, buF |  |  |  | UWand = | 0 | 0 | 0 | 0 | 0 | 0 | 0 | 0
| leichte Bauweise (Holz-Ständerbau) | [6 empty] | 0.108 | 0.1 | [7 empty] | 1 |  |  |  | Tiefe = | 0 | 0 | 0 | 0 | 0 | 0 | 0 | 0
| sehr leichte Bauweise (Industrie-Stahlbau) | [6 empty] | 0.036 | 0.05 |  | Estrichraum, Schrägdach ungedämmt | [5 empty] | 0.9 | bar: Wand1 to A/P Wand8
[8 empty] | Ver. 2016 | Ver. 2009 |  | Estrichraum, Schrägdach gedämmt Uue<0.4W/m2K | [5 empty] | 0.7 |  |  |  |  | 0.92 | 0.92 | 0.92 | 0.92 | 0.92 | 0.92 | 0.92 | 0.92
| Regelungszuschlag zur Raumtemperatur Dqi,g | [9 empty] | Kellerraum ganz im Erdreich | [5 empty] | 0.7 |  |  |  |  | 0.88 | 0.88 | 0.88 | 0.88 | 0.88 | 0.88 | 0.88 | 0.88
[9 empty] | 2 |  | Kellerraum ganz im Erdreich, gedämmt Uue<0.4 W/m2K | [5 empty] | 0.5 |  |  |  |  | 0.82 | 0.82 | 0.82 | 0.82 | 0.82 | 0.82 | 0.82 | 0.82
| Einzelraum-Temperaturregelung oder TVL<30°C | [7 empty] | 0 |  | Kellerraum teilweise oder ganz über Erdreich | [5 empty] | 0.8 |  |  |  |  | 0.77 | 0.77 | 0.77 | 0.77 | 0.77 | 0.77 | 0.77 | 0.77
| Referenzraum-Temperaturregelung | [7 empty] | 1 |  | Kellerraum teilweise über Erdreich, gedämmt Uue<0.4W/m2K | [5 empty] | 0.7 |  |  |  |  | 0.69 | 0.69 | 0.69 | 0.69 | 0.69 | 0.69 | 0.69 | 0.69
| Aussentemperatur-Vorlauftemperaturregelung | [7 empty] | 2 |  | angebauter Raum ungedämmt | [5 empty] | 0.8 |  |  |  |  | 0.55 | 0.55 | 0.55 | 0.55 | 0.55 | 0.55 | 0.55 | 0.55
[11 empty] | angebauter Raum, gedämmt Uue<0.4 W/m2K | [5 empty] | 0.7 |  |  |  | Wand gn. Erde 1: | bar: Wand1 to A/P Wand8
| Verschattungsfaktor FSh, FSS, FSE, FSW, FSN (-) | [7 empty] | FS = FS1 * FS2 * FS3 |  | Glasvorbau | [5 empty] | 0.9 |  |  |  | Wand gn. Erde 2: | bar: Wand1 to A/P Wand8
Verschattungsfaktoren Horizont (Fs1)
1
| Winkel | Süd | Süd-West | Ost | Süd-Ost | West | Nord-West | Nord | Nord-Ost |  | Kellerraum ganz im Erdreich | [5 empty] | 0.7
| 0 | 1 | 1 | 1 | 1 | 1 | 1 | 1 | 1 |  | Kellerraum ganz im Erdreich, gedämmt Uue<0.4 W/m2K | [5 empty] | 0.5
| 10 | 0.96 | 0.95 | 0.94 | 0.95 | 0.94 | 0.97 | 1 | 0.97 |  | Kellerraum teilweise oder ganz über Erdreich | [5 empty] | 0.8
| 20 | 0.82 | 0.815 | 0.81 | 0.815 | 0.81 | 0.89 | 0.97 | 0.89 |  | Kellerraum teilweise über Erdreich, gedämmt Uue<0.4W/m2K | [5 empty] | 0.7
| 30 | 0.59 | 0.635 | 0.68 | 0.635 | 0.68 | 0.81 | 0.94 | 0.81
| 40 | 0.45 | 0.525 | 0.6 | 0.525 | 0.6 | 0.75 | 0.9 | 0.75
| 50 | 0.36 | 0.43 | 0.5 | 0.43 | 0.5 | 0.68 | 0.86 | 0.68 | [7 empty] | 1
| 60 | 0.27 | 0.335 | 0.4 | 0.335 | 0.4 | 0.61 | 0.82 | 0.61 |  | Estrichraum, Schrägdach ungedämmt | [5 empty] | 0.9
| 70 | 0.19 | 0.245 | 0.3 | 0.245 | 0.3 | 0.54 | 0.78 | 0.54 |  | Estrichraum, Schrägdach gedämmt Uue<0.4W/m2K | [5 empty] | 0.7
| Verschattungsfaktoren Überhang (Fs2) | [9 empty] | angebauter Raum ungedämmt | [5 empty] | 0.8
| Winkel | Süd | Süd-West | Ost | Süd-Ost | West | Nord-West | Nord | Nord-Ost |  | angebauter Raum, gedämmt Uue<0.4 W/m2K | [5 empty] | 0.7
| 0 | 1 | 1 | 1 | 1 | 1 | 1 | 1 | 1 |  | Glasvorbau | [5 empty] | 0.9
| 15 | 0.95 | 0.95 | 0.95 | 0.95 | 0.95 | 0.955 | 0.96 | 0.955
| 30 | 0.91 | 0.9 | 0.89 | 0.9 | 0.89 | 0.9 | 0.91 | 0.9
| 45 | 0.75 | 0.76 | 0.77 | 0.76 | 0.77 | 0.785 | 0.8 | 0.785
| 60 | 0.52 | 0.555 | 0.59 | 0.555 | 0.59 | 0.625 | 0.66 | 0.625
| 75 | 0.26 | 0.3 | 0.34 | 0.3 | 0.34 | 0.41 | 0.48 | 0.41
| Verschattungsfaktoren Seitenblende (Fs3) | [9 empty] | Erdreich
| Winkel | Süd | Süd-West | Ost | Süd-Ost | West | Nord-West | Nord | Nord-Ost |  | Ton oder Silt | [5 empty] | 1.5 | W/mK
| 0 | 1 | 1 | 1 | 1 | 1 | 1 | 1 | 1 |  | Sand oder Kies (feucht) | [5 empty] | 2 | W/mK
| 15 | 0.97 | 0.965 | 0.96 | 0.965 | 0.96 | 0.98 | 1 | 0.98 |  | homogener Felsen | [5 empty] | 3.5 | W/mK
| 30 | 0.94 | 0.93 | 0.92 | 0.93 | 0.92 | 0.96 | 1 | 0.96
| 45 | 0.84 | 0.84 | 0.84 | 0.84 | 0.84 | 0.92 | 1 | 0.92
| 60 | 0.72 | 0.735 | 0.75 | 0.735 | 0.75 | 0.875 | 1 | 0.875
| 75 | 0.57 | 0.61 | 0.65 | 0.61 | 0.65 | 0.825 | 1 | 0.825
| Tabellen für sia 384/2 | [14 empty] | Ma [kg/m2]
| Tabelle 1: Massgebende Aussenklimata | [14 empty] | Fenster Aussenwänd.
|  | Ort |  | Höhe | Stat.- | Oberflächen- | Schimmel- | ta |  |  |  |  | Tabelle 3: Massgebende Masse M |  |  |  |  | Mi | 0% | 30% | 50%
|  |  |  | m.ü.M | code | kondensation | pilz | Massivbau | Windkl |  | pi =1168Pa (20°C/50%) |  | Dichte | Konstr. innen an Isolation |  |  | Dicke | [kg/m2] | 30% | 50% | 100%
[6 empty] | fRsi,min | fRsi,min |  |  | Ak | Bk | mj | kg/m3
[13 empty] | 500 | Tannenholz, 2 cm |  |  | 2 | 20 | 8 | 6 | 4
| 1 | Aarau |  | 382 |  | 0.597 | 0.719 | -8 | 2 | 1121 | 461 | 0.12 | 500 | Tannenholz, 5 cm |  |  | 5 | 50 | 20 | 15 | 10
| 2 | Adelboden |  | 1353 |  | 0.611 | 0.704 | -11 | 2 | 1656 | 640 | 1.29 | 1000 | Blähtonbeton, Gips, 5 cm |  |  | 5 | 100 | 40 | 30 | 20
| 3 | Airolo |  | 1149 | T | 0.597 | 0.707 | -8 | 2 | 1583 | 744 | 0.71 | 1000 | Blähtonbeton, Gips, 10 cm |  |  | 10 | 200 | 80 | 60 | 40
| 4 | Altdorf |  | 451 | F | 0.59 | 0.717 | -6 | 1 | 1018 | 486 | 0.21 | 1000 | Blähtonbeton, Gips, 15 cm |  |  | 15 | 300 | 120 | 90 | 60
| 5 | Altstätten SG |  | 462 |  | 0.608 | 0.717 | -10 | 1 | 1182 | 360 | 0.33 | 1100 | Tonisolierplatte, 6 cm |  |  | 6 | 110 | 50 | 40 | 30
| 6 | Andermatt |  | 1447 |  | 0.618 | 0.706 | -13 | 2 | 2086 | 710 | 1.95 | 1100 | Tonisolierplatte, 8 cm |  |  | 8 | 170 | 70 | 50 | 30
| 7 | Arosa |  | 1847 | E | 0.623 | 0.708 | -12 | 1 | 2316 | 826 | 2.53 | 1100 | Tonisolierplatte, 10 cm |  |  | 10 | 220 | 90 | 70 | 40
| 8 | Bad Ragaz |  | 510 | F | 0.603 | 0.717 | -9 | 1 | 1101 | 556 | 0.04 | 1200 | Isolierbackstein, 10 cm |  |  | 10 | 240 | 100 | 70 | 50
| 9 | Basel |  | 317 | A | 0.597 | 0.716 | -8 | 1 | 1012 | 410 | 0.13 | 1200 | Isolierbackstein, 12 cm |  |  | 12 | 290 | 120 | 90 | 60
| 10 | Beatenberg |  | 1170 | S | 0.6 | 0.705 | -8 | 1 | 1427 | 717 | 0.9 | 1200 | Isolierbackstein, 15 cm |  |  | 15 | 360 | 140 | 110 | 70
| 11 | Bellinzona |  | 229 |  | 0.477 | 0.723 | -3 | 1 | 709 | 572 | - | 1400 | Innenputz, 2 cm |  |  | 2 | 60 | 20 | 20 | 10
| 12 | Bern |  | 572 | A | 0.597 | 0.703 | -8 | 2 | 1179 | 388 | 0.32 | 2000 | Zementstein, 12 cm |  |  | 12 | 480 | 190 | 140 | 100
| 13 | Bernina-Hospiz |  | 2304 |  | 0.623 | 0.709 | -15 | 4 | 2901 | 995 | 3.86 | 2000 | Zementstein, 15 cm |  |  | 15 | 600 | 240 | 180 | 120
| 14 | Bever |  | 1712 | F | 0.631 | 0.703 | -16 | 1 | 2510 | 645 | 3.14 | 2000 | Zementstein, 18 cm |  |  | 18 | 720 | 290 | 220 | 140
| 15 | Biel |  | 434 | F | 0.6 | 0.713 | -8 | 2 | 1181 | 483 | 0.11 | 2200 | Zementmörtel (Überzug), 3 cm |  |  | 3 | 130 | 50 | 40 | 30
| 16 | Château-d'OEx |  | 985 | S | 0.608 | 0.709 | -11 | 1 | 1560 | 528 | 0.99 | 2200 | Zementmörtel (Überzug), 6 cm |  |  | 6 | 260 | 100 | 80 | 50
| 17 | Chaumaont |  | 1087 |  | 0.611 | 0.705 | -11 | 3 | 1622 | 495 | 1.39 | 2400 | Stahlbeton, 12 cm |  |  | 12 | 580 | 230 | 170 | 110
| 18 | Comprovasco |  | 552 | T | 0.57 | 0.714 | -4 | 1 | 1000 | 695 | 0.09 | 2400 | Stahlbeton, 16 cm |  |  | 16 | 770 | 310 | 230 | 150
| 19 | Davos |  | 1592 | A | 0.621 | 0.707 | -14 | 1 | 2124 | 698 | 1.88 | 2400 | Stahlbeton, 20 cm |  |  | 20 | 960 | 380 | 290 | 190
| 20 | Delémont |  | 416 | F | 0.597 | 0.716 | -7 | 1 | 1177 | 415 | 0.33
| 21 | Disentis |  | 1180 | S | 0.606 | 0.802 | -9 | 2 | 1462 | 650 | 0.57
| 22 | Ebnat SG |  | 637 |  | 0.611 | 0.708 | -11 | 1 | 1432 | 424 | 0.46
| 23 | Einsiedeln |  | 910 | F | 0.606 | 0.71 | -10 | 1 | 1498 | 488 | 1.33 | Tabelle 12: Lüftungsverluste durch Fugen
| 24 | Elm |  | 977 |  | 0.611 | 0.705 | -11 | 2 | 1572 | 537 | 0.94
| 25 | Engelberg |  | 1018 | T | 0.608 | 0.705 | -10 | 1 | 1587 | 621 | 0.99 | Wind- |  |  |  |  | Fugendurchlässigkeit aF
| 26 | Frauenfeld |  | 410 |  | 0.6 | 0.72 | -8 | 2 | 1197 | 399 | 0.25 | klasse | Grundrisstyp Wohnung |  |  | Höhe | 0.2 | 0.3 | 0.6
| 27 | Fribourg |  | 633 | A | 0.6 | 0.712 | -9 | 2 | 1244 | 384 | 0.54 | 4 | Typ 2: 2 Fensterfasaden |  |  | 60 | 15 | 22 | 44
| 28 | Glarus |  | 470 | T | 0.606 | 0.717 | -9 | 1 | 1256 | 379 | 0.55 | 4 | Typ 2: 2 Fensterfasaden |  |  | 50 | 14 | 20 | 41
| 29 | Göschenen |  | 1111 | T | 0.606 | 0.704 | -9 | 1 | 1590 | 779 | 1.03 | 4 | Typ 2: 2 Fensterfasaden |  |  | 40 | 12 | 18 | 37
| 30 | Grimsel |  | 1980 |  | 0.621 | 0.709 | -13 | 4 | 2482 | 966 | 2.48 | 4 | Typ 2: 2 Fensterfasaden |  |  | 30 | 11 | 16 | 33
| 31 | Grindelwald |  | 1034 |  | 0.611 | 0.706 | -11 | 2 | 1590 | 564 | 1.03 | 4 | Typ 2: 2 Fensterfasaden |  |  | 20 | 9 | 14 | 27
| 32 | Gurtnellen |  | 741 |  | 0.6 | 0.706 | -8 | 2 | 1143 | 528 | 0.22 | 4 | Typ 2: 2 Fensterfasaden |  |  | 10 | 6.6 | 10 | 20
| 33 | Guttannen |  | 1057 |  | 0.6 | 0.707 | -8 | 2 | 1480 | 519 | 0.8 | 3 | Typ 2: 2 Fensterfasaden |  |  | 60 | 10 | 15 | 30
| 34 | Hallau |  | 421 |  | 0.597 | 0.712 | -7 | 2 | 1100 | 448 | 0.13 | 3 | Typ 2: 2 Fensterfasaden |  |  | 50 | 9.3 | 14 | 28
| 35 | Heiden |  | 814 | T | 0.608 | 0.712 | -10 | 1 | 1358 | 466 | 0.87 | 3 | Typ 2: 2 Fensterfasaden |  |  | 40 | 8.4 | 13 | 25
| 36 | Interlaken |  | 568 | F | 0.594 | 0.71 | -7 | 1 | 1241 | 391 | 0.59 | 3 | Typ 2: 2 Fensterfasaden |  |  | 30 | 7.4 | 11 | 22
| 37 | Jungfraujoch |  | 3576 | P | 0.651 | 0.703 | -21 | 4 | 4594 | 530 | 11.79 | 3 | Typ 2: 2 Fensterfasaden |  |  | 20 | 6.2 | 9.2 | 19
| 38 | Kreuzlingen |  | 446 | A | 0.6 | 0.715 | -8 | 2 | 1167 | 393 | 0.35 | 3 | Typ 2: 2 Fensterfasaden |  |  | 10 | 4.5 | 6.8 | 14
| 39 | La Chaux-de-Fonds |  | 990 | M | 0.606 | 0.705 | -10 | 2 | 1327 | 506 | 0.51 | 2 | Typ 2: 2 Fensterfasaden |  |  | 60 | 5.8 | 8.8 | 18
| 40 | Langenbruck |  | 738 | T | 0.606 | 0.714 | -9 | 2 | 1354 | 362 | 0.75 | 2 | Typ 2: 2 Fensterfasaden |  |  | 50 | 5.4 | 8.1 | 16
| 41 | Langnau i.E. |  | 706 | T | 0.615 | 0.712 | -9 | 1 | 1285 | 375 | 0.52 | 2 | Typ 2: 2 Fensterfasaden |  |  | 40 | 4.9 | 7.3 | 15
| 42 | Lausanne |  | 618 | S | 0.59 | 0.712 | -6 | 3 | 1037 | 517 | 0.06 | 2 | Typ 2: 2 Fensterfasaden |  |  | 30 | 4.3 | 6.4 | 13
| 43 | Leukerbad |  | 1401 |  | 0.608 | 0.701 | -10 | 2 | 1625 | 1073 | 0.78 | 2 | Typ 2: 2 Fensterfasaden |  |  | 20 | 3.6 | 5.4 | 11
| 44 | Leysin |  | 1322 | S | 0.606 | 0.703 | -9 | 1 | 1512 | 913 | 0.95 | 2 | Typ 2: 2 Fensterfasaden |  |  | 10 | 2.6 | 4 | 7.9
| 45 | Luzern |  | 437 | F | 0.597 | 0.716 | -8 | 2 | 1157 | 376 | 0.6 | 1 | Typ 2: 2 Fensterfasaden |  |  | 60 | 2.3 | 3.5 | 7
| 46 | Martigny |  | 467 |  | 0.597 | 0.714 | -7 | 2 | 1018 | 599 | 0.04 | 1 | Typ 2: 2 Fensterfasaden |  |  | 50 | 2.1 | 3.2 | 6.4
| 47 | Meiringen |  | 631 | F | 0.597 | 0.713 | -7 | 1 | 1195 | 484 | 0.43 | 1 | Typ 2: 2 Fensterfasaden |  |  | 40 | 1.9 | 2.9 | 5.8
| 48 | Montana |  | 1510 | S | 0.606 | 0.706 | -9 | 1 | 1576 | 827 | 0.8 | 1 | Typ 2: 2 Fensterfasaden |  |  | 30 | 1.7 | 2.6 | 5.1
| 49 | Mont-Soleil |  | 1184 | S | 0.608 | 0.704 | -10 | 3 | 1611 | 539 | 1.23 | 1 | Typ 2: 2 Fensterfasaden |  |  | 20 | 1.4 | 2.1 | 4.3
| 50 | Muri AG |  | 458 |  | 0.6 | 0.717 | -8 | 2 | 1254 | 373 | 0.92 | 1 | Typ 2: 2 Fensterfasaden |  |  | 10 | 1 | 1.6 | 3.1
| 51 | Mürren |  | 1645 |  | 0.623 | 0.705 | -14 | 2 | 2008 | 910 | 1.56 | 4 | Typ3/4: 3/4 Fensterfasaden, offene Treppe |  |  | 60 | 21 | 31 | 62
| 52 | Neuchâtel |  | 487 | A | 0.594 | 0.714 | -7 | 3 | 1072 | 410 | 0.04 | 4 | Typ3/4: 3/4 Fensterfasaden, offene Treppe |  |  | 50 | 19 | 29 | 58
| 53 | Oberiberg |  | 1123 |  | 0.611 | 0.704 | -11 | 2 | 1680 | 552 | 1.12 | 4 | Typ3/4: 3/4 Fensterfasaden, offene Treppe |  |  | 40 | 17 | 26 | 52
| 54 | Olten |  | 417 | F | 0.6 | 0.713 | -8 | 1 | 1131 | 417 | 0.32 | 4 | Typ3/4: 3/4 Fensterfasaden, offene Treppe |  |  | 30 | 15 | 23 | 46
| 55 | Oeschenberg |  | 482 | F | 0.6 | 0.714 | -8 | 2 | 1300 | 327 | 0.63 | 4 | Typ3/4: 3/4 Fensterfasaden, offene Treppe |  |  | 20 | 13 | 19 | 38
| 56 | Rapperswil |  | 410 |  | 0.6 | 0.719 | -8 | 2 | 1069 | 395 | 0.18 | 4 | Typ3/4: 3/4 Fensterfasaden, offene Treppe |  |  | 10 | 9.4 | 14 | 28
| 57 | Rheinfelden |  | 280 |  | 0.6 | 0.717 | -8 | 1 | 1109 | 412 | 0.28 | 3 | Typ3/4: 3/4 Fensterfasaden, offene Treppe |  |  | 60 | 14 | 21 | 43
| 58 | Rigi-Kulm |  | 1775 | G | 0.611 | 0.708 | -11 | 4 | 2190 | 856 | 2.79 | 3 | Typ3/4: 3/4 Fensterfasaden, offene Treppe |  |  | 50 | 13 | 20 | 39
| 59 | Robbia |  | 1078 | T | 0.594 | 0.707 | -7 | 1 | 1475 | 780 | 0.69 | 3 | Typ3/4: 3/4 Fensterfasaden, offene Treppe |  |  | 40 | 12 | 18 | 35
| 60 | Rorschach |  | 398 |  | 0.609 | 0.713 | -7 | 2 | 1061 | 453 | 0.16 | 3 | Typ3/4: 3/4 Fensterfasaden, offene Treppe |  |  | 30 | 10 | 16 | 31
| 61 | Saanen |  | 1011 |  | 0.606 | 0.708 | -9 | 2 | 1754 | 461 | 1.59 | 3 | Typ3/4: 3/4 Fensterfasaden, offene Treppe |  |  | 20 | 8.7 | 13 | 26
| 62 | Saas Fee |  | 1790 |  | 0.597 | 0.704 | -13 | 2 | 2137 | 876 | 1.8 | 3 | Typ3/4: 3/4 Fensterfasaden, offene Treppe |  |  | 10 | 6.4 | 9.6 | 19
| 63 | San Bernardino |  | 2065 |  | 0.618 | 0.703 | -14 | 4 | 2144 | 1935 | 1.86 | 2 | Typ3/4: 3/4 Fensterfasaden, offene Treppe |  |  | 60 | 8.3 | 12 | 25
| 64 | St. Gallen |  | 664 | T | 0.608 | 0.711 | -10 | 2 | 1274 | 415 | 0.6 | 2 | Typ3/4: 3/4 Fensterfasaden, offene Treppe |  |  | 50 | 7.6 | 11 | 23
| 65 | Santa Maria |  | 1375 |  | 0.611 | 0.703 | -12 | 2 | 1776 | 757 | 0.75 | 2 | Typ3/4: 3/4 Fensterfasaden, offene Treppe |  |  | 40 | 6.9 | 10 | 21
| 66 | Sargans |  | 483 |  | 0.606 | 0.719 | -9 | 1 | 1038 | 615 | 0.01 | 2 | Typ3/4: 3/4 Fensterfasaden, offene Treppe |  |  | 30 | 6.1 | 9.1 | 18
| 67 | Sarnen |  | 471 |  | 0.597 | 0.718 | -7 | 1 | 1213 | 380 | 0.59 | 2 | Typ3/4: 3/4 Fensterfasaden, offene Treppe |  |  | 20 | 5.1 | 7.6 | 15
| 68 | Säntis |  | 2500 | G | 0.631 | 0.707 | -16 | 4 | 3365 | 645 | 6.63 | 2 | Typ3/4: 3/4 Fensterfasaden, offene Treppe |  |  | 10 | 3.7 | 5.6 | 11
| 69 | Schaffhausen |  | 457 | E | 0.597 | 0.712 | -8 | 2 | 1198 | 393 | 0.24 | 1 | Typ3/4: 3/4 Fensterfasaden, offene Treppe |  |  | 60 | 3.3 | 4.9 | 9.8
| 70 | Schiers |  | 660 |  | 0.611 | 0.711 | -11 | 1 | 1466 | 314 | 0.98 | 1 | Typ3/4: 3/4 Fensterfasaden, offene Treppe |  |  | 50 | 3 | 4.5 | 9.1
| 71 | Schuls |  | 1295 | S | 0.616 | 0.705 | -12 | 1 | 1847 | 681 | 0.89 | 1 | Typ3/4: 3/4 Fensterfasaden, offene Treppe |  |  | 40 | 2.7 | 4.1 | 8.2
| 72 | Schwyz |  | 516 |  | 0.6 | 0.714 | -8 | 1 | 1142 | 450 | 0.27 | 1 | Typ3/4: 3/4 Fensterfasaden, offene Treppe |  |  | 30 | 2.4 | 3.6 | 7.2
| 73 | Sils-Maria |  | 1809 |  | 0.623 | 0.705 | -14 | 1 | 2396 | 738 | 2.22 | 1 | Typ3/4: 3/4 Fensterfasaden, offene Treppe |  |  | 20 | 2 | 3 | 6
| 74 | Solothurn |  | 432 |  | 0.6 | 0.713 | -8 | 2 | 1150 | 405 | 0.13 | 1 | Typ3/4: 3/4 Fensterfasaden, offene Treppe |  |  | 10 | 1.5 | 2.2 | 4.4
| 75 | Thun |  | 563 |  | 0.6 | 0.711 | -8 | 1 | 1142 | 491 | 0.14
| 76 | Vättis |  | 943 |  | 0.616 | 0.711 | -12 | 2 | 1517 | 646 | 0.69
| 77 | Vicosoprano |  | 1067 |  | 0.594 | 0.736 | -7 | 1 | 1340 | 808 | 0.29
| 78 | Walchwil |  | 445 |  | 0.597 | 0.715 | -7 | 1 | 1078 | 403 | 0.2 |  | Tabelle 11: Fugendurchlässigkeit
| 79 | Weggis |  | 436 |  | 0.594 | 0.715 | -6 | 1 | 1014 | 467 | 0.28
| 80 | Weissfluhjoch |  | 2667 | G | 0.635 | 0.706 | -17 | 4 | 3477 | 810 | 4.99 |  | Konstruktion Fenster oder Tür |  |  | aF
| 81 | Winterthur |  | 439 |  | 0.6 | 0.714 | -8 | 2 | 1218 | 422 | 0.57
| 82 | Zermatt |  | 1632 | T | 0.616 | 0.708 | -12 | 2 | 2063 | 948 | 1.46 |  | Holzrahmen ohne Dichtung |  |  | 0.6
| 83 | Zürich-SMA |  | 569 | S | 0.6 | 0.717 | -8 | 2 | 1176 | 471 | 0.32 |  | Holz/Metall-Rahmen, mit Dichtung |  |  | 0.3
[14 empty] | Rahmen mit besonderer Dichtung |  |  | 0.2
Grundrisstyp
Typ 1: 1 Fensterfasade
Typ 2: 2 Fensterfasaden
Typ3/4: 3/4 Fensterfasaden, offene Treppe
[14 empty] | Tabelle 13: Rolladenkästen |  |  | aRK
[14 empty] | innenliegender RK, keine Abdichtung |  |  | 0.5
[14 empty] | innenliegender RK, gute Abdichtung |  |  | 0.3
[14 empty] | aussenliegender RK, dichter innen-RK |  |  | 0.2
[14 empty] | Tabelle 14: Rolladenkastenfaktor |  |  |  | Fugendurchlässigkeit aF
[18 empty] | 0.2 | 0.3 | 0.6
aRK
[17 empty] | 0.5 | 1.22 | 1.15 | 1.07
[17 empty] | 0.3 | 1.13 | 1.09 | 1.04
[17 empty] | 0.2 | 1.09 | 1.06 | 1.03
[14 empty] | Tabelle 15: Cheminee-Anlagen |  |  | fCh
1
[14 empty] | Grundrisstyp 1 |  |  | 1.4
[14 empty] | Grundrisstyp 2 |  |  | 1.3
[14 empty] | Grundrisstyp 3/4 |  |  | 1.1
[14 empty] | Windklassen: |  |  | Windklasse für freie Lage
[17 empty] | I | II | III | IV
[14 empty] | exponiert |  |  | 2 | 3 | 4 | 4
[14 empty] | frei |  |  | 1 | 2 | 3 | 4
[14 empty] | geschützt |  |  | 1 | 1 | 2 | 3
Wetterstationen nach SIA 380/1
[14 empty] | Klima spez |  |  | -1
[14 empty] | Zürich SMA |  |  | 0
[14 empty] | Zürich Stadt |  |  | 1
[14 empty] | Genf |  |  | 2
[14 empty] | Davos |  |  | 3
[14 empty] | Locarno-Monti |  |  | 4
[14 empty] | St. Gallen |  |  | 5
[14 empty] | Kreuzlingen |  |  | 6
[14 empty] | Schaffhausen |  |  | 7
[14 empty] | Beznau |  |  | 8
[14 empty] | Bern |  |  | 9
[14 empty] | Beatenberg |  |  | 10
[14 empty] | Luzern |  |  | 11
[14 empty] | Heiden |  |  | 12
[14 empty] | Bad Ragaz |  |  | 13
[14 empty] | Disentis |  |  | 14
[14 empty] | Glarus |  |  | 15
[14 empty] | Olten |  |  | 16
[14 empty] | Lugano |  |  | 17
[14 empty] | Airolo |  |  | 18
[14 empty] | Comprovasco |  |  | 19
[14 empty] | Basel-Binningen |  |  | 20
[14 empty] | Lausanne |  |  | 21
[14 empty] | Langenbruck |  |  | 22
[14 empty] | Einsiedeln |  |  | 23
[14 empty] | Fribourg |  |  | 24
[14 empty] | Sion |  |  | 25
[14 empty] | Fey-Nendaz |  |  | 26
[14 empty] | Montana |  |  | 27
[14 empty] | Delémont |  |  | 28
[14 empty] | La Chaux-de-Fonds |  |  | 29
[14 empty] | Neuchâtel |  |  | 30
Tabellen für sia 2028 | [5 empty] | Station = | 40
Periode |  |  |  | kalt | [7 empty] | trüb | [7 empty] | 1 Stunde
|  |  |  | Temperatur | Mittelwert Globalstrahlung W/m2 |  |  |  |  | Wind- | Windrichtg. | Temperatur | Mittelwert Globalstrahlung W/m2 |  |  |  |  | Wind- | Windrichtg. | Temp.
Station |  |  |  | °C | Horizontal | E | S | W | N | geschw. m/s | 30°-Sektor | °C | Horizontal | E | S | W | N | geschw. m/s | 30°-Sektor | °C | 0
Adelboden |  |  | 57 | -10 | 73 | 48 | 140 | 61 | 35 | 0.9 | 61-90 | -5 | 28 | 17 | 36 | 20 | 15 | 1.6 | 181-210 | -16 | 1
Aigle |  |  | 59 | -6 | 73 | 56 | 136 | 45 | 27 | NA | 151-180 | -1 | 29 | 17 | 35 | 16 | 13 | 1.8 | 331-360 | -13 | 2
Altdorf |  |  | 82 | -6 | 56 | 40 | 89 | 38 | 29 | 2 | 121-150 | -2 | 19 | 10 | 14 | 9 | 9 | 2 | 121-150 | -11 | 3
Basel-Binningen |  |  | 71 | -7 | 55 | 42 | 109 | 49 | 26 | 2.1 | 91-120 | -2 | 18 | 12 | 19 | 13 | 11 | 2.1 | 301-330 | -13 | 4
Bern-Liebefeld |  |  | 60 | -7 | 60 | 42 | 116 | 50 | 25 | 1.6 | 31-60 | -2 | 19 | 11 | 16 | 12 | 10 | 1.7 | 31-60 | -14 | 5
Buchs-Aarau |  |  | 61 | -7 | 47 | 31 | 78 | 38 | 23 | 1.5 | 31-60 | -3 | 18 | 10 | 13 | 11 | 10 | 1.5 | 31-60 | -14 | 6
Chur |  |  | 85 | -7 | 73 | 48 | 143 | 63 | 32 | 2.1 | 31-60 | -3 | 26 | 15 | 31 | 17 | 13 | 2.4 | 31-60 | -14 | 7
Davos |  |  | 54 | -13 | 89 | 80 | 199 | 91 | 52 | 1.7 | 1930-01-01 | -8 | 38 | 31 | 68 | 35 | 25 | 2.5 | 1930-01-01 | -20 | 8
Disentis |  |  | 65 | -10 | 81 | 67 | 178 | 83 | 53 | 0.8 | 61-90 | -3 | 26 | 18 | 33 | 21 | 17 | 0.8 | 61-90 | -16 | 9
Engelberg |  |  | 93 | -11 | 58 | 38 | 97 | 41 | 28 | 0.9 | 61-90 | -8 | 28 | 15 | 37 | 18 | 14 | 0.9 | 61-90 | -17 | 10
Genève-Cointrin |  |  | 53 | -4 | 50 | 29 | 85 | 43 | 20 | 3 | 31-60 | -1 | 20 | 10 | 16 | 12 | 10 | 2.5 | 31-60 | -10 | 11
Glarus |  |  | 66 | -8 | 65 | 46 | 111 | 33 | 25 | 1.1 | 271-300 | -4 | 24 | 13 | 25 | 11 | 11 | 2 | 271-300 | -14 | 12
Grand-St-Bernard |  |  | 87 | -15 | 89 | 72 | 150 | 94 | 56 | 6.6 | 61-90 | -12 | 37 | 27 | 44 | 34 | 26 | 7 | 61-90 | -19 | 13
Güttingen |  |  | 63 | -7 | 44 | 28 | 66 | 34 | 20 | 2.4 | 31-60 | -4 | 18 | 10 | 15 | 11 | 9 | 2.1 | 31-60 | -13 | 14
Interlaken |  |  | 64 | -7 | 63 | 41 | 115 | 50 | 30 | 2 | 181-210 | -2 | 19 | 11 | 16 | 12 | 10 | 2.1 | 181-210 | -12 | 15
La Chaux-de-Fonds |  |  | 80 | -10 | 79 | 78 | 182 | 77 | 43 | 2.7 | 31-60 | -4 | 28 | 22 | 37 | 22 | 18 | 3 | 211-240 | -18 | 16
La Frétaz |  |  | 67 | -10 | 72 | 51 | 128 | 43 | 19 | 2.5 | 1930-01-01 | -5 | 25 | 13 | 22 | 12 | 10 | 2.2 | 211-240 | -16 | 17
Locarno-Monti |  |  | 55 | -1 | 63 | 41 | 122 | 45 | 21 | 1.2 | 1930-01-01 | 2 | 16 | 8 | 10 | 9 | 7 | 0.9 | 31-60 | -4 | 18
Lugano |  |  | 68 | -1 | 64 | 38 | 121 | 47 | 20 | 1.9 | 331-360 | 3 | 15 | 7 | 11 | 8 | 7 | 1.1 | 331-360 | -4 | 19
Luzern |  |  | 62 | -6 | 43 | 31 | 65 | 33 | 23 | 1.4 | 331-360 | -3 | 17 | 10 | 13 | 10 | 10 | 1.5 | 331-360 | -12 | 20
Magadino |  |  | 69 | -3 | 59 | 42 | 117 | 44 | 20 | 1.6 | 61-90 | 1 | 18 | 10 | 14 | 10 | 8 | 1.5 | 61-90 | -8 | 21
Montana |  |  | 78 | -10 | 90 | 83 | 194 | 87 | 46 | 1.5 | 1930-01-01 | -4 | 29 | 23 | 44 | 23 | 16 | 2.9 | 241-270 | -16 | 22
Neuchâtel |  |  | 81 | -5 | 51 | 33 | 86 | 37 | 20 | 3.2 | 61-90 | -2 | 18 | 10 | 14 | 10 | 9 | 2.5 | 61-90 | -11 | 23
Payerne |  |  | 70 | -7 | 57 | 40 | 103 | 47 | 24 | 2.2 | 31-60 | -3 | 20 | 11 | 14 | 11 | 10 | 2 | 31-60 | -13 | 24
Piotta |  |  | 72 | -7 | 45 | 41 | 63 | 32 | 29 | 2.3 | 271-300 | -6 | 20 | 12 | 13 | 11 | 11 | 2.1 | 271-300 | -12 | 25
Pully |  |  | 73 | -4 | 59 | 39 | 108 | 44 | 19 | 2.7 | 31-60 | -1 | 22 | 11 | 17 | 12 | 10 | 1.8 | 31-60 | -10 | 26
Robbia |  |  | 91 | -8 | 72 | 53 | 139 | 58 | 39 | 1.4 | 31-60 | -1 | 22 | 14 | 24 | 15 | 13 | 1.1 | 31-60 | -13 | 27
Rünenberg |  |  | 74 | -8 | 59 | 39 | 107 | 35 | 18 | 2.6 | 61-90 | -4 | 20 | 9 | 14 | 10 | 9 | 2.7 | 61-90 | -14 | 28
Samedan |  |  | 90 | -18 | 92 | 85 | 218 | 100 | 57 | 1.2 | 181-210 | -11 | 46 | 40 | 97 | 45 | 29 | 1.5 | 181-210 | -26 | 29
San Bernardino |  |  | 77 | -11 | 80 | 77 | 157 | 61 | 44 | 4.3 | 301-330 | -4 | 23 | 19 | 28 | 17 | 15 | 1.8 | 121-150 | -17 | 30
St. Gallen |  |  | 56 | -9 | 49 | 36 | 81 | 40 | 25 | 1.3 | 31-60 | -6 | 21 | 13 | 19 | 14 | 12 | 1.6 | 31-60 | -15 | 31
Schaffhausen |  |  | 58 | -8 | 53 | 37 | 96 | 40 | 22 | 2.9 | 31-60 | -4 | 21 | 13 | 23 | 14 | 11 | 2.8 | 31-60 | -14 | 32
Scuol |  |  | 89 | -12 | 83 | 64 | 178 | 78 | 45 | 1.5 | 241-270 | -6 | 32 | 24 | 52 | 26 | 20 | 1.1 | 241-270 | -18 | 33
Sion |  |  | 76 | -6 | 60 | 27 | 110 | 46 | 20 | 1.6 | 61-90 | -2 | 32 | 15 | 41 | 21 | 13 | 1.7 | 61-90 | -11 | 34
Ulrichen |  |  | 79 | -16 | 77 | 51 | 168 | 90 | 42 | 0.6 | 61-90 | -11 | 34 | 22 | 65 | 39 | 21 | 1.3 | 61-90 | -24 | 35
Vaduz |  |  | 83 | -8 | 64 | 43 | 124 | 55 | 30 | 1.5 | 331-360 | -4 | 24 | 12 | 24 | 15 | 12 | 1.7 | 331-360 | -14 | 36
Wynau |  |  | 84 | -7 | 53 | 34 | 88 | 46 | 24 | 2.4 | 61-90 | -3 | 18 | 11 | 14 | 12 | 10 | 2.5 | 31-60 | -14 | 37
Zermatt |  |  | 88 | -11 | 89 | 77 | 182 | 89 | 59 | 1.3 | 211-240 | -5 | 30 | 23 | 42 | 25 | 21 | 1.3 | 211-240 | -17 | 38
Zürich-Kloten |  |  | 52 | -8 | 53 | 40 | 101 | 50 | 27 | 2.2 | 31-60 | -3 | 21 | 13 | 21 | 14 | 11 | 2.3 | 31-60 | -15 | 39
Zürich-MeteoSchweiz |  |  | 51 | -8 | 53 | 41 | 102 | 48 | 28 | 2 | 31-60 | -4 | 19 | 13 | 21 | 14 | 12 | 1.9 | 31-60 | -13 | 40

## Helas (hidden)
Schnittstelle zum Programm Helas, Version 5.1
(Das Baltt Helas ist als csv-Datei abzuspeichern: Datei - speichern unter - Dateityp: CSV, Trennzeichen getrennt)
Informationen Programminhaber / Nachweisverfasser
0 | Firma Programminhaber
0 | Adresse Programminhaber
0 | Telefon Programminhaber
#REF! | Fax Programminhaber
0 | Email Programminhaber
0 | Verfasser Wärmedämmnachweis
Informationen Projekt
0 | Projekt - Name
0 | Aktennummer Projekt
0 | Projekt - Adresse
0 | Baujahr Projekt
0 | Bauherrschaft
0 | Telefon Bauherr
#REF! | Fax Bauherr
0 | Email Bauherr
0 | Vertreter Bauherr
0 | Adresse Bauherr / Vertreter
0 | Firma Wärmedämmprojekt
0 | Sachbearbeiter Wärmedämmprojekt
0 | Adresse Verfasser Wärmedämmprojekt
0 | Telefon Verfasser Wärmedämmprojekt
#REF! | Fax Verfasser Wärmedämmprojekt
0 | Email Verfasser Wärmedämmprojekt
Projekt-Klassierung
1 | Neubau / Umbau (1: leer, 2: Neubau, 3: Anbau, 4: Umbau)
1 | Gebäudekategorie (1: leer, 2: Kat. I, 3: Kat. II, .. , 13: Kat. XII)
1 | Kanton (1:leer, 2:alle, 3:AG, 4:AI, 5:AA, 6:BE, 7:BL, 8:BS, 9:FR, 10:GE, 11:GL, 12:GR, 13:JU, 14:LU, 15:NE, 16:NW, 17:OW, 18:SG, 19:SH, 20:SO, 21:SZ, 22:TG, 23:TI, 24:UR, 25:VD, 26:VS, 27:ZG, 28:ZH, 29:FL)
147 | Nummer der Klimastation für Nachweis
0 | Name der Klimastation für Nachweis
1 | Nummer der Klimastation für Bauphysik / SIA 384/2
Name der Klimastation für Bauphysik / SIA 384/2
0 | Auslegungstemperatur SIA 384/2
0 | Windklasse Klimastation SIA 384/2
2 | Funktion (1: leer, 2: Nachweis, 3:Optimierung, 4: Messwert, 5: MINERGIE-P)
0 | Höhe (m.ü.M.)
21 | Innenraumtemperatur
0 | Personenfläche (m2/P)
0 | Wärmeabgabe (W/P)
0 | Präsenzzeit pro Tag (h)
0 | Elektrizitätsverbrauch pro Jahr (MJ/m2)
0 | Reduktionsfaktor Elektrizitätsverbrauch
0 | thermisch wirksamer Aussenluftvolumenstrom (m3/m2h)
0 | Wärmebedarf Warmwasser
0.54 | Wärmespeicherfähigkeit pro EBF (MJ/m2K)
1 | Regelungszuschlag (K)
1 | Bauteilheizung? (1: vorhanden; 2: nicht vorhanden)
50 | max. Vorlauftemperatur Bauteilheizung
7.5 | Temperaturzuschlag Bauteilheizung
2 | vorgelagerte Heizkörper vor Fenstern (1: vorhanden; 2: nicht vorhanden)
max. Vorlauftemperatur der vorgelagerten Heizkörper
0 | Temperaturzuschlag der vorgelagerten Heizkörper
0 | EBF0
0 | EBF
0 | Bruttovolumen
0 | Nettovolumen
Wärmebrücken
Dach/Wand: | Typ Wärmebrücke 1
0 | Länge Wärmebrücke 1
0 | Psi-Wert Wärmebrücke 1
Gebäudesockel: | Typ Wärmebrücke 2
0 | Länge Wärmebrücke 2
0 | Psi-Wert Wärmebrücke 2
Balkonplatte: | Typ Wärmebrücke 3
0 | Länge Wärmebrücke 3
0 | Psi-Wert Wärmebrücke 3
Fensteranschlag: | Typ Wärmebrücke 4
0 | Länge Wärmebrücke 4
0 | Psi-Wert Wärmebrücke 4
Boden/Kellerwand: | Typ Wärmebrücke 5
0 | Länge Wärmebrücke 5
0 | Psi-Wert Wärmebrücke 5
Stützen, Träger: | Typ Punkt-Wärmebrücke
0 | Anzahl Punkt-Wärmebrücken
0 | X-Wert der Punkt-Wärmebrücken
Fehler - Meldungen: 1: kein Fehler / 2: Fehler beim b-Wert
1 | Fehlercode Bauteil Nr. 1
1 | Fehlercode Bauteil Nr. 2
1 | Fehlercode Bauteil Nr. 3
1 | Fehlercode Bauteil Nr. 4
1 | Fehlercode Bauteil Nr. 5
1 | Fehlercode Bauteil Nr. 6
1 | Fehlercode Bauteil Nr. 7
1 | Fehlercode Bauteil Nr. 8
1 | Fehlercode Bauteil Nr. 9
1 | Fehlercode Bauteil Nr. 10
1 | Fehlercode Bauteil Nr. 11
1 | Fehlercode Bauteil Nr. 12
1 | Fehlercode Bauteil Nr. 13
1 | Fehlercode Bauteil Nr. 14
1 | Fehlercode Bauteil Nr. 15
1 | Fehlercode Bauteil Nr. 16
1 | Fehlercode Bauteil Nr. 17
1 | Fehlercode Bauteil Nr. 18
1 | Fehlercode Bauteil Nr. 19
1 | Fehlercode Bauteil Nr. 20
1 | Fehlercode Bauteil Nr. 21
1 | Fehlercode Bauteil Nr. 22
1 | Fehlercode Bauteil Nr. 23
1 | Fehlercode Bauteil Nr. 24
1 | Fehlercode Bauteil Nr. 25
1 | Fehlercode Bauteil Nr. 26
1 | Fehlercode Bauteil Nr. 27
1 | Fehlercode Bauteil Nr. 28
1 | Fehlercode Bauteil Nr. 29
1 | Fehlercode Bauteil Nr. 30
1 | Fehlercode Bauteil Nr. 31
1 | Fehlercode Bauteil Nr. 32
1 | Fehlercode Bauteil Nr. 33
1 | Fehlercode Bauteil Nr. 34
1 | Fehlercode Bauteil Nr. 35
1 | Fehlercode Bauteil Nr. 36
1 | Fehlercode Bauteil Nr. 37
1 | Fehlercode Bauteil Nr. 38
1 | Fehlercode Bauteil Nr. 39
1 | Fehlercode Bauteil Nr. 40
U-Werte, Bauteil 1
0 | Bezeichnung Bauteil 1
0 | Wärmeübergang 1
0 | Material Schicht 1
0 | Material Schicht 2
0 | Material Schicht 3
0 | Material Schicht 4
0 | Material Schicht 5
0 | Material Schicht 6
0 | Material Schicht 7
0 | Luftschicht / Hinterlüftung
0 | Wärmeübergang 2
0 | alpha-Wert Wärmeübergang1
0 | lambda-Wert Schicht 1
0 | lambda-Wert Schicht 2
0 | lambda-Wert Schicht 3
0 | lambda-Wert Schicht 4
0 | lambda-Wert Schicht 5
0 | lambda-Wert Schicht 6
0 | lambda-Wert Schicht 7
0 | alpha-Wert Luftschicht / hinterlüftung
0 | alpha-Wert Wärmeübergang2
0 | Dicke Schicht 1 (m)
0 | Dicke Schicht 2 (m)
0 | Dicke Schicht 3 (m)
0 | Dicke Schicht 4 (m)
0 | Dicke Schicht 5 (m)
0 | Dicke Schicht 6 (m)
0 | Dicke Schicht 7(m)
0 | Dichte Schicht 1
0 | Dichte Schicht 2
0 | Dichte Schicht 3
0 | Dichte Schicht 4
0 | Dichte Schicht 5
0 | Dichte Schicht 6
0 | Dichte Schicht 7
U-Wert Bauteil 1
1 | b-Wert Bauteil 1
U-Werte, Bauteil 2
0 | Bezeichnung Bauteil 2
0 | Wärmeübergang 1
0 | Material Schicht 1
0 | Material Schicht 2
0 | Material Schicht 3
0 | Material Schicht 4
0 | Material Schicht 5
0 | Material Schicht 6
0 | Material Schicht 7
0 | Luftschicht / Hinterlüftung
0 | Wärmeübergang 2
0 | alpha-Wert Wärmeübergang1
0 | lambda-Wert Schicht 1
0 | lambda-Wert Schicht 2
0 | lambda-Wert Schicht 3
0 | lambda-Wert Schicht 4
0 | lambda-Wert Schicht 5
0 | lambda-Wert Schicht 6
0 | lambda-Wert Schicht 7
0 | alpha-Wert Luftschicht / hinterlüftung
0 | alpha-Wert Wärmeübergang2
0 | Dicke Schicht 1 (m)
0 | Dicke Schicht 2 (m)
0 | Dicke Schicht 3 (m)
0 | Dicke Schicht 4 (m)
0 | Dicke Schicht 5 (m)
0 | Dicke Schicht 6 (m)
0 | Dicke Schicht 7(m)
0 | Dichte Schicht 1
0 | Dichte Schicht 2
0 | Dichte Schicht 3
0 | Dichte Schicht 4
0 | Dichte Schicht 5
0 | Dichte Schicht 6
0 | Dichte Schicht 7
U-Wert Bauteil 2
1 | b-Wert Bauteil 2
U-Werte, Bauteil 3
0 | Bezeichnung Bauteil 3
0 | Wärmeübergang 1
0 | Material Schicht 1
0 | Material Schicht 2
0 | Material Schicht 3
0 | Material Schicht 4
0 | Material Schicht 5
0 | Material Schicht 6
0 | Material Schicht 7
0 | Luftschicht / Hinterlüftung
0 | Wärmeübergang 2
0 | alpha-Wert Wärmeübergang1
0 | lambda-Wert Schicht 1
0 | lambda-Wert Schicht 2
0 | lambda-Wert Schicht 3
0 | lambda-Wert Schicht 4
0 | lambda-Wert Schicht 5
0 | lambda-Wert Schicht 6
0 | lambda-Wert Schicht 7
0 | alpha-Wert Luftschicht / hinterlüftung
0 | alpha-Wert Wärmeübergang2
0 | Dicke Schicht 1 (m)
0 | Dicke Schicht 2 (m)
0 | Dicke Schicht 3 (m)
0 | Dicke Schicht 4 (m)
0 | Dicke Schicht 5 (m)
0 | Dicke Schicht 6 (m)
0 | Dicke Schicht 7(m)
0 | Dichte Schicht 1
0 | Dichte Schicht 2
0 | Dichte Schicht 3
0 | Dichte Schicht 4
0 | Dichte Schicht 5
0 | Dichte Schicht 6
0 | Dichte Schicht 7
U-Wert Bauteil 3
1 | b-Wert Bauteil 3
U-Werte, Bauteil 4
0 | Bezeichnung Bauteil 4
0 | Wärmeübergang 1
0 | Material Schicht 1
0 | Material Schicht 2
0 | Material Schicht 3
0 | Material Schicht 4
0 | Material Schicht 5
0 | Material Schicht 6
0 | Material Schicht 7
0 | Luftschicht / Hinterlüftung
0 | Wärmeübergang 2
0 | alpha-Wert Wärmeübergang1
0 | lambda-Wert Schicht 1
0 | lambda-Wert Schicht 2
0 | lambda-Wert Schicht 3
0 | lambda-Wert Schicht 4
0 | lambda-Wert Schicht 5
0 | lambda-Wert Schicht 6
0 | lambda-Wert Schicht 7
0 | alpha-Wert Luftschicht / hinterlüftung
0 | alpha-Wert Wärmeübergang2
0 | Dicke Schicht 1 (m)
0 | Dicke Schicht 2 (m)
0 | Dicke Schicht 3 (m)
0 | Dicke Schicht 4 (m)
0 | Dicke Schicht 5 (m)
0 | Dicke Schicht 6 (m)
0 | Dicke Schicht 7(m)
0 | Dichte Schicht 1
0 | Dichte Schicht 2
0 | Dichte Schicht 3
0 | Dichte Schicht 4
0 | Dichte Schicht 5
0 | Dichte Schicht 6
0 | Dichte Schicht 7
U-Wert Bauteil 4
1 | b-Wert Bauteil 4
U-Werte, Bauteil 5
0 | Bezeichnung Bauteil 5
0 | Wärmeübergang 1
0 | Material Schicht 1
0 | Material Schicht 2
0 | Material Schicht 3
0 | Material Schicht 4
0 | Material Schicht 5
0 | Material Schicht 6
0 | Material Schicht 7
0 | Luftschicht / Hinterlüftung
0 | Wärmeübergang 2
0 | alpha-Wert Wärmeübergang1
0 | lambda-Wert Schicht 1
0 | lambda-Wert Schicht 2
0 | lambda-Wert Schicht 3
0 | lambda-Wert Schicht 4
0 | lambda-Wert Schicht 5
0 | lambda-Wert Schicht 6
0 | lambda-Wert Schicht 7
0 | alpha-Wert Luftschicht / hinterlüftung
0 | alpha-Wert Wärmeübergang2
0 | Dicke Schicht 1 (m)
0 | Dicke Schicht 2 (m)
0 | Dicke Schicht 3 (m)
0 | Dicke Schicht 4 (m)
0 | Dicke Schicht 5 (m)
0 | Dicke Schicht 6 (m)
0 | Dicke Schicht 7(m)
0 | Dichte Schicht 1
0 | Dichte Schicht 2
0 | Dichte Schicht 3
0 | Dichte Schicht 4
0 | Dichte Schicht 5
0 | Dichte Schicht 6
0 | Dichte Schicht 7
U-Wert Bauteil 5
1 | b-Wert Bauteil 5
U-Werte, Bauteil 6
0 | Bezeichnung Bauteil 6
0 | Wärmeübergang 1
0 | Material Schicht 1
0 | Material Schicht 2
0 | Material Schicht 3
0 | Material Schicht 4
0 | Material Schicht 5
0 | Material Schicht 6
0 | Material Schicht 7
0 | Luftschicht / Hinterlüftung
0 | Wärmeübergang 2
0 | alpha-Wert Wärmeübergang1
0 | lambda-Wert Schicht 1
0 | lambda-Wert Schicht 2
0 | lambda-Wert Schicht 3
0 | lambda-Wert Schicht 4
0 | lambda-Wert Schicht 5
0 | lambda-Wert Schicht 6
0 | lambda-Wert Schicht 7
0 | alpha-Wert Luftschicht / hinterlüftung
0 | alpha-Wert Wärmeübergang2
0 | Dicke Schicht 1 (m)
0 | Dicke Schicht 2 (m)
0 | Dicke Schicht 3 (m)
0 | Dicke Schicht 4 (m)
0 | Dicke Schicht 5 (m)
0 | Dicke Schicht 6 (m)
0 | Dicke Schicht 7(m)
0 | Dichte Schicht 1
0 | Dichte Schicht 2
0 | Dichte Schicht 3
0 | Dichte Schicht 4
0 | Dichte Schicht 5
0 | Dichte Schicht 6
0 | Dichte Schicht 7
U-Wert Bauteil 6
1 | b-Wert Bauteil 6
U-Werte, Bauteil 7
0 | Bezeichnung Bauteil 7
0 | Wärmeübergang 1
0 | Material Schicht 1
0 | Material Schicht 2
0 | Material Schicht 3
0 | Material Schicht 4
0 | Material Schicht 5
0 | Material Schicht 6
0 | Material Schicht 7
0 | Luftschicht / Hinterlüftung
0 | Wärmeübergang 2
0 | alpha-Wert Wärmeübergang1
0 | lambda-Wert Schicht 1
0 | lambda-Wert Schicht 2
0 | lambda-Wert Schicht 3
0 | lambda-Wert Schicht 4
0 | lambda-Wert Schicht 5
0 | lambda-Wert Schicht 6
0 | lambda-Wert Schicht 7
0 | alpha-Wert Luftschicht / hinterlüftung
0 | alpha-Wert Wärmeübergang2
0 | Dicke Schicht 1 (m)
0 | Dicke Schicht 2 (m)
0 | Dicke Schicht 3 (m)
0 | Dicke Schicht 4 (m)
0 | Dicke Schicht 5 (m)
0 | Dicke Schicht 6 (m)
0 | Dicke Schicht 7(m)
0 | Dichte Schicht 1
0 | Dichte Schicht 2
0 | Dichte Schicht 3
0 | Dichte Schicht 4
0 | Dichte Schicht 5
0 | Dichte Schicht 6
0 | Dichte Schicht 7
U-Wert Bauteil 7
1 | b-Wert Bauteil 7
U-Werte, Bauteil 8
0 | Bezeichnung Bauteil 8
0 | Wärmeübergang 1
0 | Material Schicht 1
0 | Material Schicht 2
0 | Material Schicht 3
0 | Material Schicht 4
0 | Material Schicht 5
0 | Material Schicht 6
0 | Material Schicht 7
0 | Luftschicht / Hinterlüftung
0 | Wärmeübergang 2
0 | alpha-Wert Wärmeübergang1
0 | lambda-Wert Schicht 1
0 | lambda-Wert Schicht 2
0 | lambda-Wert Schicht 3
0 | lambda-Wert Schicht 4
0 | lambda-Wert Schicht 5
0 | lambda-Wert Schicht 6
0 | lambda-Wert Schicht 7
0 | alpha-Wert Luftschicht / hinterlüftung
0 | alpha-Wert Wärmeübergang2
0 | Dicke Schicht 1 (m)
0 | Dicke Schicht 2 (m)
0 | Dicke Schicht 3 (m)
0 | Dicke Schicht 4 (m)
0 | Dicke Schicht 5 (m)
0 | Dicke Schicht 6 (m)
0 | Dicke Schicht 7(m)
0 | Dichte Schicht 1
0 | Dichte Schicht 2
0 | Dichte Schicht 3
0 | Dichte Schicht 4
0 | Dichte Schicht 5
0 | Dichte Schicht 6
0 | Dichte Schicht 7
U-Wert Bauteil 8
1 | b-Wert Bauteil 8
U-Werte, Bauteil 9
0 | Bezeichnung Bauteil 9
0 | Wärmeübergang 1
0 | Material Schicht 1
0 | Material Schicht 2
0 | Material Schicht 3
0 | Material Schicht 4
0 | Material Schicht 5
0 | Material Schicht 6
0 | Material Schicht 7
0 | Luftschicht / Hinterlüftung
0 | Wärmeübergang 2
0 | alpha-Wert Wärmeübergang1
0 | lambda-Wert Schicht 1
0 | lambda-Wert Schicht 2
0 | lambda-Wert Schicht 3
0 | lambda-Wert Schicht 4
0 | lambda-Wert Schicht 5
0 | lambda-Wert Schicht 6
0 | lambda-Wert Schicht 7
0 | alpha-Wert Luftschicht / hinterlüftung
0 | alpha-Wert Wärmeübergang2
0 | Dicke Schicht 1 (m)
0 | Dicke Schicht 2 (m)
0 | Dicke Schicht 3 (m)
0 | Dicke Schicht 4 (m)
0 | Dicke Schicht 5 (m)
0 | Dicke Schicht 6 (m)
0 | Dicke Schicht 7(m)
0 | Dichte Schicht 1
0 | Dichte Schicht 2
0 | Dichte Schicht 3
0 | Dichte Schicht 4
0 | Dichte Schicht 5
0 | Dichte Schicht 6
0 | Dichte Schicht 7
U-Wert Bauteil 9
1 | b-Wert Bauteil 9
U-Werte, Bauteil 10
0 | Bezeichnung Bauteil 10
0 | Wärmeübergang 1
0 | Material Schicht 1
0 | Material Schicht 2
0 | Material Schicht 3
0 | Material Schicht 4
0 | Material Schicht 5
0 | Material Schicht 6
0 | Material Schicht 7
0 | Luftschicht / Hinterlüftung
0 | Wärmeübergang 2
0 | alpha-Wert Wärmeübergang1
0 | lambda-Wert Schicht 1
0 | lambda-Wert Schicht 2
0 | lambda-Wert Schicht 3
0 | lambda-Wert Schicht 4
0 | lambda-Wert Schicht 5
0 | lambda-Wert Schicht 6
0 | lambda-Wert Schicht 7
0 | alpha-Wert Luftschicht / hinterlüftung
0 | alpha-Wert Wärmeübergang2
0 | Dicke Schicht 1 (m)
0 | Dicke Schicht 2 (m)
0 | Dicke Schicht 3 (m)
0 | Dicke Schicht 4 (m)
0 | Dicke Schicht 5 (m)
0 | Dicke Schicht 6 (m)
0 | Dicke Schicht 7(m)
0 | Dichte Schicht 1
0 | Dichte Schicht 2
0 | Dichte Schicht 3
0 | Dichte Schicht 4
0 | Dichte Schicht 5
0 | Dichte Schicht 6
0 | Dichte Schicht 7
U-Wert Bauteil 10
1 | b-Wert Bauteil 10
U-Werte, Bauteil 11
0 | Bezeichnung Bauteil 11
0 | Wärmeübergang 1
0 | Material Schicht 1
0 | Material Schicht 2
0 | Material Schicht 3
0 | Material Schicht 4
0 | Material Schicht 5
0 | Material Schicht 6
0 | Material Schicht 7
0 | Luftschicht / Hinterlüftung
0 | Wärmeübergang 2
0 | alpha-Wert Wärmeübergang1
0 | lambda-Wert Schicht 1
0 | lambda-Wert Schicht 2
0 | lambda-Wert Schicht 3
0 | lambda-Wert Schicht 4
0 | lambda-Wert Schicht 5
0 | lambda-Wert Schicht 6
0 | lambda-Wert Schicht 7
0 | alpha-Wert Luftschicht / hinterlüftung
0 | alpha-Wert Wärmeübergang2
0 | Dicke Schicht 1 (m)
0 | Dicke Schicht 2 (m)
0 | Dicke Schicht 3 (m)
0 | Dicke Schicht 4 (m)
0 | Dicke Schicht 5 (m)
0 | Dicke Schicht 6 (m)
0 | Dicke Schicht 7(m)
0 | Dichte Schicht 1
0 | Dichte Schicht 2
0 | Dichte Schicht 3
0 | Dichte Schicht 4
0 | Dichte Schicht 5
0 | Dichte Schicht 6
0 | Dichte Schicht 7
U-Wert Bauteil 11
1 | b-Wert Bauteil 11
U-Werte, Bauteil 12
0 | Bezeichnung Bauteil 12
0 | Wärmeübergang 1
0 | Material Schicht 1
0 | Material Schicht 2
0 | Material Schicht 3
0 | Material Schicht 4
0 | Material Schicht 5
0 | Material Schicht 6
0 | Material Schicht 7
0 | Luftschicht / Hinterlüftung
0 | Wärmeübergang 2
0 | alpha-Wert Wärmeübergang1
0 | lambda-Wert Schicht 1
0 | lambda-Wert Schicht 2
0 | lambda-Wert Schicht 3
0 | lambda-Wert Schicht 4
0 | lambda-Wert Schicht 5
0 | lambda-Wert Schicht 6
0 | lambda-Wert Schicht 7
0 | alpha-Wert Luftschicht / hinterlüftung
0 | alpha-Wert Wärmeübergang2
0 | Dicke Schicht 1 (m)
0 | Dicke Schicht 2 (m)
0 | Dicke Schicht 3 (m)
0 | Dicke Schicht 4 (m)
0 | Dicke Schicht 5 (m)
0 | Dicke Schicht 6 (m)
0 | Dicke Schicht 7(m)
0 | Dichte Schicht 1
0 | Dichte Schicht 2
0 | Dichte Schicht 3
0 | Dichte Schicht 4
0 | Dichte Schicht 5
0 | Dichte Schicht 6
0 | Dichte Schicht 7
U-Wert Bauteil 12
1 | b-Wert Bauteil 12
U-Werte, Bauteil 13
0 | Bezeichnung Bauteil 13
0 | Wärmeübergang 1
0 | Material Schicht 1
0 | Material Schicht 2
0 | Material Schicht 3
0 | Material Schicht 4
0 | Material Schicht 5
0 | Material Schicht 6
0 | Material Schicht 7
0 | Luftschicht / Hinterlüftung
0 | Wärmeübergang 2
0 | alpha-Wert Wärmeübergang1
0 | lambda-Wert Schicht 1
0 | lambda-Wert Schicht 2
0 | lambda-Wert Schicht 3
0 | lambda-Wert Schicht 4
0 | lambda-Wert Schicht 5
0 | lambda-Wert Schicht 6
0 | lambda-Wert Schicht 7
0 | alpha-Wert Luftschicht / hinterlüftung
0 | alpha-Wert Wärmeübergang2
0 | Dicke Schicht 1 (m)
0 | Dicke Schicht 2 (m)
0 | Dicke Schicht 3 (m)
0 | Dicke Schicht 4 (m)
0 | Dicke Schicht 5 (m)
0 | Dicke Schicht 6 (m)
0 | Dicke Schicht 7(m)
0 | Dichte Schicht 1
0 | Dichte Schicht 2
0 | Dichte Schicht 3
0 | Dichte Schicht 4
0 | Dichte Schicht 5
0 | Dichte Schicht 6
0 | Dichte Schicht 7
U-Wert Bauteil 13
1 | b-Wert Bauteil 13
U-Werte, Bauteil 14
0 | Bezeichnung Bauteil 14
0 | Wärmeübergang 1
0 | Material Schicht 1
0 | Material Schicht 2
0 | Material Schicht 3
0 | Material Schicht 4
0 | Material Schicht 5
0 | Material Schicht 6
0 | Material Schicht 7
0 | Luftschicht / Hinterlüftung
0 | Wärmeübergang 2
0 | alpha-Wert Wärmeübergang1
0 | lambda-Wert Schicht 1
0 | lambda-Wert Schicht 2
0 | lambda-Wert Schicht 3
0 | lambda-Wert Schicht 4
0 | lambda-Wert Schicht 5
0 | lambda-Wert Schicht 6
0 | lambda-Wert Schicht 7
0 | alpha-Wert Luftschicht / hinterlüftung
0 | alpha-Wert Wärmeübergang2
0 | Dicke Schicht 1 (m)
0 | Dicke Schicht 2 (m)
0 | Dicke Schicht 3 (m)
0 | Dicke Schicht 4 (m)
0 | Dicke Schicht 5 (m)
0 | Dicke Schicht 6 (m)
0 | Dicke Schicht 7(m)
0 | Dichte Schicht 1
0 | Dichte Schicht 2
0 | Dichte Schicht 3
0 | Dichte Schicht 4
0 | Dichte Schicht 5
0 | Dichte Schicht 6
0 | Dichte Schicht 7
0 | U-Wert Bauteil 12
1 | b-Wert Bauteil 14
Fenster, Bauteil Nr. 15
0 | Bezeichnung Fenster Nr. 15
0 | Fenster-Typ
U-Wert Fenster
g-Wert Fenster
0 | FF-Wert Fenster
1 | b-Wert Bauteil 15
Fenster, Bauteil Nr. 16
0 | Bezeichnung Fenster Nr. 16
0 | Fenster-Typ
U-Wert Fenster
g-Wert Fenster
0 | FF-Wert Fenster
1 | b-Wert Bauteil 16
horizontale Fenster, Bauteil Nr. 36
20 | U-Wert Fenster
0 | g-Wert Fenster
0 | FF-Wert Fenster
0 | FS-Wert Fenster
1 | b-Wert Bauteil 36
S- und SW-Fenster, Bauteil Nr. 37
0 | Ausrichtung (1: Süd-West; 2: Süd)
20 | U-Wert Fenster
20 | g-Wert Fenster
0 | FF-Wert Fenster
0 | FS-Wert Fenster
1 | b-Wert Bauteil 37
E- und SE-Fenster, Bauteil Nr. 38
0 | Ausrichtung (1: Süd-Ost; 2: Ost)
20 | U-Wert Fenster
0 | g-Wert Fenster
0 | FF-Wert Fenster
0 | FS-Wert Fenster
1 | b-Wert Bauteil 38
W- und NW-Fenster, Bauteil Nr. 39
0 | Ausrichtung (1: Nord-West; 2: West)
20 | U-Wert Fenster
0 | g-Wert Fenster
0 | FF-Wert Fenster
0 | FS-Wert Fenster
1 | b-Wert Bauteil 39
N- und NE-Fenster, Bauteil Nr. 40
0 | Ausrichtung (1: Nord-Ost; 2: Ost)
20 | U-Wert Fenster
0 | g-Wert Fenster
0 | FF-Wert Fenster
0 | FS-Wert Fenster
1 | b-Wert Bauteil 40
Türe, Bauteil 17
0 | Bezeichnung Bauteil 17
0 | Türen-Typ
U-Wert Türe
1 | b-Wert Bauteil 17
Türe, Bauteil 18
0 | Bezeichnung Bauteil 18
0 | Türen-Typ
U-Wert Türe
1 | b-Wert Bauteil 18
U-Werte, Inhomogener Bauteil 19, Abschnitt 1
0 | Bezeichnung Bauteil 19
0 | Wärmeübergang 1
0 | Material Schicht 1
0 | Material Schicht 2
0 | Material Schicht 3
0 | Material Schicht 4
0 | Material Schicht 5
0 | Material Schicht 6
0 | Material Schicht 7
0 | Luftschicht / Hinterlüftung
0 | Wärmeübergang 2
0 | alpha-Wert Wärmeübergang1
0 | lambda-Wert Schicht 1
0 | lambda-Wert Schicht 2
0 | lambda-Wert Schicht 3
0 | lambda-Wert Schicht 4
0 | lambda-Wert Schicht 5
0 | lambda-Wert Schicht 6
0 | lambda-Wert Schicht 7
0 | alpha-Wert Luftschicht / hinterlüftung
0 | alpha-Wert Wärmeübergang2
0 | Dicke Schicht 1 (m)
0 | Dicke Schicht 2 (m)
0 | Dicke Schicht 3 (m)
0 | Dicke Schicht 4 (m)
0 | Dicke Schicht 5 (m)
0 | Dicke Schicht 6 (m)
0 | Dicke Schicht 7(m)
0 | Dichte Schicht 1
0 | Dichte Schicht 2
0 | Dichte Schicht 3
0 | Dichte Schicht 4
0 | Dichte Schicht 5
0 | Dichte Schicht 6
0 | Dichte Schicht 7
0 | Prozentualer Anteil Abschnitt 1 (10=10%)
U-Werte, Inhomogener Bauteil 19, Abschnitt 2
0 | Wärmeübergang 1
0 | Material Schicht 1
0 | Material Schicht 2
0 | Material Schicht 3
0 | Material Schicht 4
0 | Material Schicht 5
0 | Material Schicht 6
0 | Material Schicht 7
0 | Luftschicht / Hinterlüftung
0 | Wärmeübergang 2
0 | alpha-Wert Wärmeübergang1
0 | lambda-Wert Schicht 1
0 | lambda-Wert Schicht 2
0 | lambda-Wert Schicht 3
0 | lambda-Wert Schicht 4
0 | lambda-Wert Schicht 5
0 | lambda-Wert Schicht 6
0 | lambda-Wert Schicht 7
0 | alpha-Wert Luftschicht / hinterlüftung
0 | alpha-Wert Wärmeübergang2
0 | Dicke Schicht 1 (m)
0 | Dicke Schicht 2 (m)
0 | Dicke Schicht 3 (m)
0 | Dicke Schicht 4 (m)
0 | Dicke Schicht 5 (m)
0 | Dicke Schicht 6 (m)
0 | Dicke Schicht 7(m)
0 | Dichte Schicht 1
0 | Dichte Schicht 2
0 | Dichte Schicht 3
0 | Dichte Schicht 4
0 | Dichte Schicht 5
0 | Dichte Schicht 6
0 | Dichte Schicht 7
U-Wert Bauteil 19
1 | b-Wert Bauteil 19
Konstruktionen 20-31
0 | Bezeichnung Konstruktion 20
0 | Bezeichnung Konstruktion 21
0 | Bezeichnung Konstruktion 22
0 | Bezeichnung Konstruktion 23
0 | Bezeichnung Konstruktion 24
0 | Bezeichnung Konstruktion 25
0 | Bezeichnung Konstruktion 26
0 | Bezeichnung Konstruktion 27
0 | Bezeichnung Konstruktion 28
0 | Bezeichnung Konstruktion 29
0 | Bezeichnung Konstruktion 30
0 | Bezeichnung Konstruktion 31
U-Wert Konstruktion 20
U-Wert Konstruktion 21
0 | U-Wert Konstruktion 22
0 | U-Wert Konstruktion 23
0 | U-Wert Konstruktion 24
0 | U-Wert Konstruktion 25
0 | U-Wert Konstruktion 26
0 | U-Wert Konstruktion 27
0 | U-Wert Konstruktion 28
0 | U-Wert Konstruktion 29
0 | U-Wert Konstruktion 30
0 | U-Wert Konstruktion 31
1 | b-Wert Bauteil 20
1 | b-Wert Bauteil 21
1 | b-Wert Bauteil 22
1 | b-Wert Bauteil 23
1 | b-Wert Bauteil 24
1 | b-Wert Bauteil 25
1 | b-Wert Bauteil 26
1 | b-Wert Bauteil 27
1 | b-Wert Bauteil 28
1 | b-Wert Bauteil 29
1 | b-Wert Bauteil 30
1 | b-Wert Bauteil 31
Konstruktion Nr. 32
0 | Bezeichnung
0 | maximaler U-Wert
0 | minimaler g-Wert
1 | b-Wert Bauteil 32
Konstruktion Nr. 33
0 | Bezeichnung
0 | maximaler U-Wert
0 | minimaler g-Wert
1 | b-Wert Bauteil 33
Konstruktion Nr. 34
0 | Bezeichnung
0 | maximaler U-Wert
0 | minimaler g-Wert
1 | b-Wert Bauteil 34
Konstruktion Nr. 35
0 | Bezeichnung
0 | maximaler U-Wert
0 | minimaler g-Wert
1 | b-Wert Bauteil 35
U-Werte, Inhomogener Bauteil 20, Abschnitt 1
0 | Bezeichnung Bauteil 20
0 | Wärmeübergang 1
0 | Material Schicht 1
0 | Material Schicht 2
0 | Material Schicht 3
0 | Material Schicht 4
0 | Material Schicht 5
0 | Material Schicht 6
0 | Material Schicht 7
0 | Luftschicht / Hinterlüftung
0 | Wärmeübergang 2
0 | alpha-Wert Wärmeübergang1
0 | lambda-Wert Schicht 1
0 | lambda-Wert Schicht 2
0 | lambda-Wert Schicht 3
0 | lambda-Wert Schicht 4
0 | lambda-Wert Schicht 5
0 | lambda-Wert Schicht 6
0 | lambda-Wert Schicht 7
0 | alpha-Wert Luftschicht / hinterlüftung
0 | alpha-Wert Wärmeübergang2
0 | Dicke Schicht 1 (m)
0 | Dicke Schicht 2 (m)
0 | Dicke Schicht 3 (m)
0 | Dicke Schicht 4 (m)
0 | Dicke Schicht 5 (m)
0 | Dicke Schicht 6 (m)
0 | Dicke Schicht 7(m)
0 | Dichte Schicht 1
0 | Dichte Schicht 2
0 | Dichte Schicht 3
0 | Dichte Schicht 4
0 | Dichte Schicht 5
0 | Dichte Schicht 6
0 | Dichte Schicht 7
0 | Prozentualer Anteil Abschnitt 1 (10=10%)
U-Werte, Inhomogener Bauteil 20, Abschnitt 2
0 | Wärmeübergang 1
0 | Material Schicht 1
0 | Material Schicht 2
0 | Material Schicht 3
0 | Material Schicht 4
0 | Material Schicht 5
0 | Material Schicht 6
0 | Material Schicht 7
0 | Luftschicht / Hinterlüftung
0 | Wärmeübergang 2
0 | alpha-Wert Wärmeübergang1
0 | lambda-Wert Schicht 1
0 | lambda-Wert Schicht 2
0 | lambda-Wert Schicht 3
0 | lambda-Wert Schicht 4
0 | lambda-Wert Schicht 5
0 | lambda-Wert Schicht 6
0 | lambda-Wert Schicht 7
0 | alpha-Wert Luftschicht / hinterlüftung
0 | alpha-Wert Wärmeübergang2
0 | Dicke Schicht 1 (m)
0 | Dicke Schicht 2 (m)
0 | Dicke Schicht 3 (m)
0 | Dicke Schicht 4 (m)
0 | Dicke Schicht 5 (m)
0 | Dicke Schicht 6 (m)
0 | Dicke Schicht 7(m)
0 | Dichte Schicht 1
0 | Dichte Schicht 2
0 | Dichte Schicht 3
0 | Dichte Schicht 4
0 | Dichte Schicht 5
0 | Dichte Schicht 6
0 | Dichte Schicht 7
U-Wert Bauteil 20
0 | b-Wert Bauteil 20
U-Werte, Inhomogener Bauteil 21, Abschnitt 1
0 | Bezeichnung Bauteil 21
0 | Wärmeübergang 1
0 | Material Schicht 1
0 | Material Schicht 2
0 | Material Schicht 3
0 | Material Schicht 4
0 | Material Schicht 5
0 | Material Schicht 6
0 | Material Schicht 7
0 | Luftschicht / Hinterlüftung
0 | Wärmeübergang 2
0 | alpha-Wert Wärmeübergang1
0 | lambda-Wert Schicht 1
0 | lambda-Wert Schicht 2
0 | lambda-Wert Schicht 3
0 | lambda-Wert Schicht 4
0 | lambda-Wert Schicht 5
0 | lambda-Wert Schicht 6
0 | lambda-Wert Schicht 7
0 | alpha-Wert Luftschicht / hinterlüftung
0 | alpha-Wert Wärmeübergang2
0 | Dicke Schicht 1 (m)
0 | Dicke Schicht 2 (m)
0 | Dicke Schicht 3 (m)
0 | Dicke Schicht 4 (m)
0 | Dicke Schicht 5 (m)
0 | Dicke Schicht 6 (m)
0 | Dicke Schicht 7(m)
0 | Dichte Schicht 1
0 | Dichte Schicht 2
0 | Dichte Schicht 3
0 | Dichte Schicht 4
0 | Dichte Schicht 5
0 | Dichte Schicht 6
0 | Dichte Schicht 7
0 | Prozentualer Anteil Abschnitt 1 (10=10%)
U-Werte, Inhomogener Bauteil 21, Abschnitt 2
0 | Wärmeübergang 1
0 | Material Schicht 1
0 | Material Schicht 2
0 | Material Schicht 3
0 | Material Schicht 4
0 | Material Schicht 5
0 | Material Schicht 6
0 | Material Schicht 7
0 | Luftschicht / Hinterlüftung
0 | Wärmeübergang 2
0 | alpha-Wert Wärmeübergang1
0 | lambda-Wert Schicht 1
0 | lambda-Wert Schicht 2
0 | lambda-Wert Schicht 3
0 | lambda-Wert Schicht 4
0 | lambda-Wert Schicht 5
0 | lambda-Wert Schicht 6
0 | lambda-Wert Schicht 7
0 | alpha-Wert Luftschicht / hinterlüftung
0 | alpha-Wert Wärmeübergang2
0 | Dicke Schicht 1 (m)
0 | Dicke Schicht 2 (m)
0 | Dicke Schicht 3 (m)
0 | Dicke Schicht 4 (m)
0 | Dicke Schicht 5 (m)
0 | Dicke Schicht 6 (m)
0 | Dicke Schicht 7(m)
0 | Dichte Schicht 1
0 | Dichte Schicht 2
0 | Dichte Schicht 3
0 | Dichte Schicht 4
0 | Dichte Schicht 5
0 | Dichte Schicht 6
0 | Dichte Schicht 7
U-Wert Bauteil 21
0 | b-Wert Bauteil 21